## Rekapitulace stavby
Export VZ |  | List obsahuje: |  |  |  |  | 1) Rekapitulace stavby |  |  | 2) Rekapitulace objektů stavby a soupisů prací | [15 empty] | 3.0 | ZAMOK |  |  |  |  | False | False | {6e74a5e9-bef0-4396-9abb-5124a1388523}
[31 empty] | 0,01 | 21
[31 empty] | 0,01 | 15
|  | REKAPITULACE STAVBY | [15 empty] | v --- níže se nacházejí doplnkové a pomocné údaje k sestavám --- v | [11 empty] | Návod na vyplnění | 0,001
|  | Kód: |  |  |  |  | pudazelena | [22 empty] | Měnit lze pouze buňky se žlutým podbarvením! 1) v Rekapitulaci stavby vyplňte údaje o Uchazeči (přenesou se do ostatních sestav i v jiných listech) 2) na vybraných listech vyplňte v sestavě Soupis prací ceny u položek Podrobnosti k vyplnění naleznete na poslední záložce s Pokyny pro vyplnění | 0,01
|  | Stavba: |  |  |  |  | Zelená 1084/15,Praha6-Dejvice | [23 empty] | 0,01
|  | KSO: | [11 empty] | CC-CZ: | [16 empty] | 0,01
|  | Místo: |  |  |  |  | Zelená 1084/15,16000 Praha6-Dejvice | [6 empty] | Datum: |  | 23. 7. 2017 | [14 empty] | 0,01
0,01
|  | Zadavatel: | [11 empty] | IČ: | [16 empty] | 0,01
|  |  | Úřad MČ Praha 6,ČS.armády 601/23 | [10 empty] | DIČ: | [16 empty] | 0,01
0,01
|  | Uchazeč: | [11 empty] | IČ: |  | Vyplň údaj | [14 empty] | 0,01
|  |  | Vyplň údaj | [10 empty] | DIČ: |  | Vyplň údaj | [14 empty] | 0,01
False
|  | Projektant: | [11 empty] | IČ: | [16 empty] | False
|  |  | Sibre s.r.o. | [10 empty] | DIČ: | [16 empty] | True
0,01
|  | Poznámka: | [28 empty] | 0,01
True
|  | Cena bez DPH | [11 empty] | 0
[8 empty] | Sazba daně |  | Základ daně |  |  |  | Výše daně
|  | DPH |  | základní |  |  |  | 21% |  | 0 |  |  |  | 0
|  |  |  | snížená |  |  |  | 15% |  | 0 |  |  |  | 0
|  |  |  | zákl. přenesená |  |  |  | 21% |  | 0 |  |  |  | 0
|  |  |  | sníž. přenesená |  |  |  | 15% |  | 0 |  |  |  | 0
|  |  |  | nulová |  |  |  | 0% |  | 0 |  |  |  | 0
|  | Cena s DPH | [6 empty] | v |  | CZK |  |  | 0
REKAPITULACE OBJEKTŮ STAVBY A SOUPISŮ PRACÍ
| Kód: | [6 empty] | pudazelena
| Stavba: | [6 empty] | Zelená 1084/15,Praha6-Dejvice
| Místo: | [6 empty] | Zelená 1084/15,16000 Praha6-Dejvice |  |  |  |  | Datum: |  | 23. 7. 2017
| Zadavatel: | [6 empty] | Úřad MČ Praha 6,ČS.armády 601/23 |  |  |  |  | Projektant: |  | Sibre s.r.o. |  |  | Informatívní údaje z listů zakázek
Uchazeč:
| Kód |  |  |  | Objekt, Soupis prací | [6 empty] | Cena bez DPH [CZK] |  |  |  | Cena s DPH [CZK] | Typ | z toho Ostat. náklady [CZK] | DPH [CZK] | Normohodiny [h] | DPH základní [CZK] | DPH snížená [CZK] | DPH základní přenesená [CZK] | DPH snížená přenesená [CZK] | Základna DPH základní | Základna DPH snížená | Základna DPH zákl. přenesená | Základna DPH sníž. přenesená | Základna DPH nulová
| Náklady stavby celkem | [10 empty] | 0 |  |  |  | 0 |  | 0 | 0 | 0 | 0 | 0 | 0 | 0 | 0 | 0 | 0 | 0 | 0 |  | D | 0 | ###NOIMPORT### | IMPORT | {6e74a5e9-bef0-4396-9abb-5124a1388523} | {00000000-0000-0000-0000-000000000000}
/ |  | bj1 |  |  |  | Půdní vestavba Zelená 15, 15a/č.p. 1084-byt1 | [5 empty] | 0 |  |  |  | 0 | STA | 0 | 0 | 0 | 0 | 0 | 0 | 0 | 0 | 0 | 0 | 0 | 0 |  |  | 1 |  | IMPORT | {a4ca6d53-360f-4439-a0a1-cb200b3b0265} | {6e74a5e9-bef0-4396-9abb-5124a1388523} | 1
/ |  | bj2 |  |  |  | Půdní vestavba Zelená 15, 15a/č.p. 1084-byt2 | [5 empty] | 0 |  |  |  | 0 | STA | 0 | 0 | 0 | 0 | 0 | 0 | 0 | 0 | 0 | 0 | 0 | 0 |  |  | 1 |  | IMPORT | {f3bee59a-8641-414a-a95d-c57750e31695} | {6e74a5e9-bef0-4396-9abb-5124a1388523} | 1
/ |  | spol |  |  |  | Půdní vestavba Zelená 15, 15a/č.p. 1084-společné prostory | [5 empty] | 0 |  |  |  | 0 | STA | 0 | 0 | 0 | 0 | 0 | 0 | 0 | 0 | 0 | 0 | 0 | 0 |  |  | 1 |  | IMPORT | {42931988-3832-439e-9967-588f8b5ab954} | {6e74a5e9-bef0-4396-9abb-5124a1388523} | 1

## bj1 - Půdní vestavba Zele...
| List obsahuje: |  | 1) Krycí list soupisu | 2) Rekapitulace |  |  | 3) Soupis prací | Zpět na list: | Rekapitulace stavby
[19 empty] | {a4ca6d53-360f-4439-a0a1-cb200b3b0265} | [5 empty] | bedstup | 2,293 | 2
[19 empty] | 1 | [5 empty] | bom100 | 98,959 | 2
| KRYCÍ LIST SOUPISU | [8 empty] | v --- níže se nacházejí doplnkové a pomocné údaje k sestavám --- v | [8 empty] | False | [5 empty] | bom50 | 37,505 | 2
[25 empty] | bst | 118,116 | 2
| Stavba: | [23 empty] | c21 | 43,682 | 2
|  | Zelená 1084/15,Praha6-Dejvice | [22 empty] | c21h | 6,071 | 2
| Objekt: | [23 empty] | c22 | 79,327 | 2
|  | bj1 - Půdní vestavba Zelená 15, 15a/č.p. 1084-byt1 | [22 empty] | c22h | 6,48 | 2
[25 empty] | c24 | 2,4 | 2
| KSO: |  |  |  |  | CC-CZ: | [18 empty] | cd12 | 125,136 | 2
| Místo: |  | Zelená 1084/15,16000 Praha6-Dejvice |  |  | Datum: | 23. 7. 2017 | [17 empty] | com30 | 11,77 | 2
[25 empty] | cst | 104,036 | 2
| Zadavatel: |  |  |  |  | IČ: | [18 empty] | dicht | 38,63 | 2
|  | Úřad MČ Praha 6,ČS.armády 601/23 |  |  |  | DIČ: | [18 empty] | f120x120 | 6,2 | 2
[25 empty] | f130x150 | 1,98 | 2
| Uchazeč: |  |  |  |  | IČ: | [18 empty] | f150x150 | 4,5 | 2
[6 empty] | DIČ: | [18 empty] | f60x180 | 185,2 | 2
[25 empty] | ko | 39,565 | 2
| Projektant: |  |  |  |  | IČ: | [18 empty] | latě | 91,076 | 2
|  | Sibre s.r.o. |  |  |  | DIČ: | [18 empty] | lišta | 92,15 | 2
[25 empty] | malba | 436,21 | 2
| Poznámka: | [23 empty] | nátěrkrov | 399,924 | 2
[25 empty] | nátěrok | 221,21 | 2
[25 empty] | okraj | 129,48 | 2
[25 empty] | omroh | 2,4 | 2
| Cena bez DPH | [5 empty] | 0 | [17 empty] | ost | 1,225 | 2
[25 empty] | p11 | 90,21 | 2
|  |  | Základ daně |  |  | Sazba daně | Výše daně | [17 empty] | p21 | 11,8 | 2
| DPH | základní | 0 |  |  | 21% | 0 | [17 empty] | p22 | 7,56 | 2
|  | snížená | 0 |  |  | 15% | 0 | [17 empty] | pe | 293,392 | 2
|  | zákl. přenesená | 0 |  |  | 21% | 0 | [17 empty] | poj | 91,076 | 2
|  | sníž. přenesená | 0 |  |  | 15% | 0 | [17 empty] | přechod | 2,95 | 2
|  | nulová | 0 |  |  | 0% | 0 | [17 empty] | s21 | 27,911 | 2
[25 empty] | s21h | 6,792 | 2
| Cena s DPH |  |  | v | CZK |  | 0 | [17 empty] | s23 | 28,035 | 2
[25 empty] | s24 | 24,45 | 2
[25 empty] | s25 | 47,857 | 2
[25 empty] | s26 | 5,058 | 2
[25 empty] | soklík | 16,97 | 2
[25 empty] | st | 226,789 | 2
REKAPITULACE ČLENĚNÍ SOUPISU PRACÍ | [24 empty] | strop16 | 160,4 | 2
[25 empty] | ti100 | 96,976 | 2
Stavba: | [24 empty] | ti120 | 62,738 | 2
|  | Zelená 1084/15,Praha6-Dejvice | [22 empty] | ti16 | 83,864 | 2
Objekt: | [24 empty] | tp | 55,907 | 2
|  | bj1 - Půdní vestavba Zelená 15, 15a/č.p. 1084-byt1 | [22 empty] | vsž | 145 | 2
[25 empty] | trám | 105,684 | 2
Místo: |  |  | Zelená 1084/15,16000 Praha6-Dejvice |  |  | Datum: | 23. 7. 2017 | [17 empty] | naip | 11,502 | 2
[25 empty] | p12 | 2,031 | 2
Zadavatel: |  |  | Úřad MČ Praha 6,ČS.armády 601/23 |  |  | Projektant: | Sibre s.r.o.
Uchazeč:
Kód dílu - Popis | [6 empty] | Cena celkem [CZK]
Náklady soupisu celkem | [6 empty] | 0 | [12 empty] | -1
| HSV - Práce a dodávky HSV | [5 empty] | 0
| 3 - Svislé a kompletní konstrukce | [5 empty] | 0
| 4 - Vodorovné konstrukce | [5 empty] | 0
| 6 - Úpravy povrchů, podlahy a osazování výplní | [5 empty] | 0
| 9 - Ostatní konstrukce a práce, bourání | [5 empty] | 0
| 997 - Přesun sutě | [5 empty] | 0
| 998 - Přesun hmot | [5 empty] | 0
| PSV - Práce a dodávky PSV | [5 empty] | 0
| 711 - Izolace proti vodě, vlhkosti a plynům | [5 empty] | 0
| 713 - Izolace tepelné | [5 empty] | 0
| 721 - Zdravotechnika-vnitřní kanalizace | [5 empty] | 0
| 722 - Zdravotechnika-vnitřní vodovod | [5 empty] | 0
| 723 - Zdravotechnika-vnitřní plynovod | [5 empty] | 0
| 725 - Zdravotechnika-zařizovací předměty | [5 empty] | 0
| 726 - Zdravotechnika-předstěnové instalace | [5 empty] | 0
| 731 - Ústřední vytápění-kotelny | [5 empty] | 0
| 733 - Ústřední vytápění-rozvodné potrubí | [5 empty] | 0
| 734 - Ústřední vytápění-armatury | [5 empty] | 0
| 735 - Ústřední vytápění-otopná tělesa | [5 empty] | 0
| 741 - Elektroinstalace-silnoproud | [5 empty] | 0
| 742 - Elektroinstalace-slaboproud | [5 empty] | 0
| 751 - Vzduchotechnika | [5 empty] | 0
| 762 - Konstrukce tesařské | [5 empty] | 0
| 763 - Konstrukce suché výstavby | [5 empty] | 0
| 764 - Konstrukce klempířské | [5 empty] | 0
| 765 - Krytina skládaná | [5 empty] | 0
| 766 - Konstrukce truhlářské | [5 empty] | 0
| 767 - Konstrukce zámečnické | [5 empty] | 0
| 771 - Podlahy z dlaždic | [5 empty] | 0
| 775 - Podlahy skládané | [5 empty] | 0
| 781 - Dokončovací práce - obklady | [5 empty] | 0
| 783 - Dokončovací práce - nátěry | [5 empty] | 0
| 784 - Dokončovací práce - malby a tapety | [5 empty] | 0
| M - Práce a dodávky M | [5 empty] | 0
| 43-M - Montáž ocelových konstrukcí | [5 empty] | 0
| VRN - Vedlejší rozpočtové náklady | [5 empty] | 0
| VRN9 - Ostatní náklady | [5 empty] | 0
SOUPIS PRACÍ
Stavba:
Zelená 1084/15,Praha6-Dejvice
Objekt:
bj1 - Půdní vestavba Zelená 15, 15a/č.p. 1084-byt1
Místo: |  |  | Zelená 1084/15,16000 Praha6-Dejvice |  |  | Datum: | 23. 7. 2017
Zadavatel: |  |  | Úřad MČ Praha 6,ČS.armády 601/23 |  |  | Projektant: | Sibre s.r.o.
Uchazeč:
PČ | Typ | Kód | Popis | MJ | Množství | J.cena [CZK] | Cena celkem [CZK] | Cenová soustava |  | Poznámka | DPH | J. Nh [h] | Nh celkem [h] | J. hmotnost [t] | Hmotnost celkem [t] | J. suť [t] | Suť Celkem [t]
Náklady soupisu celkem | [6 empty] | 0 | [5 empty] | 0 |  | 86.8801 |  | 54.1469 |  | D | -1 | [13 empty] | 0
| D | HSV | Práce a dodávky HSV |  |  |  | 0 | [5 empty] | 0 |  | 58.042 |  | 42.1998 | 1 | D | 0 |  |  |  | ROZPOCET | [9 empty] | 0
| D | 3 | Svislé a kompletní konstrukce |  |  |  | 0 | [5 empty] | 0 |  | 0.74324 |  | 0 | 1 | D | 1 |  |  |  | ROZPOCET | [9 empty] | 0
1 | K | 317234410 | Vyzdívka mezi nosníky z cihel pálených na MC | m3 | 0.047 |  | 0 | CS ÚRS 2017 01 |  |  | snížená |  | 0 | 1.943 | 0.091322 | 0 | 0 | 4 | K | 2 |  |  |  | ROZPOCET |  |  |  | 0 | 0 | 0 | 0 | 0 | 2 | 0 | 4 | -1958577193
| VV |  | "pr1 i120"(0,245-0,058)*1,3*0,12 |  | 0.029 | [13 empty] | VV | 2 | 2 | True | 0 | ROZPOCET
| VV |  | (0,18-0,058)*1,25*0,12 |  | 0.018 | [13 empty] | VV | 2 | 2 | True | 0 | ROZPOCET
| VV |  | Mezisoučet |  | 0.047 | [13 empty] | VV | 2 | 3 | True | 1 | ROZPOCET
2 | K | 317944321 | Válcované nosníky do č.12 dodatečně osazované do připravených otvorů | t | 0.078 |  | 0 | CS ÚRS 2017 01 |  |  | snížená |  | 0 | 1.09 | 0.08502 | 0 | 0 | 4 | K | 2 |  |  |  | ROZPOCET |  |  |  | 0 | 0 | 0 | 0 | 0 | 2 | 0 | 4 | 621584694
| VV |  | "pr1 i120"(3*1,3+2*1,25)*0,0111*1,1 |  | 0.078 | [13 empty] | VV | 2 | 2 | True | 0 | ROZPOCET
| VV |  | Mezisoučet |  | 0.078 | [13 empty] | VV | 2 | 3 | True | 1 | ROZPOCET
3 | K | 319201321 | Vyrovnání nerovného povrchu zdiva tl do 30 mm maltou | m2 | 1.225 |  | 0 | CS ÚRS 2017 01 |  |  | snížená |  | 0 | 0.02857 | 0.034998 | 0 | 0 | 4 | K | 2 |  |  |  | ROZPOCET |  |  |  | 0 | 0 | 0 | 0 | 0 | 2 | 0 | 4 | -1233123251
| VV |  | ost |  | 1.225 | [13 empty] | VV | 2 | 2 | True | 1 | ROZPOCET
4 | K | 319202331 | Vyrovnání nerovného povrchu zdiva tl do 150 mm přizděním | m2 | 0.844 |  | 0 | CS ÚRS 2017 01 |  |  | snížená |  | 0 | 0.11576 | 0.097701 | 0 | 0 | 4 | K | 2 |  |  |  | ROZPOCET |  |  |  | 0 | 0 | 0 | 0 | 0 | 2 | 0 | 4 | 472161158
| VV |  | "zúžení dveří"0,2*2,11*2 |  | 0.844 | [13 empty] | VV | 2 | 2 | True | 1 | ROZPOCET
5 | K | 346244353 | Obezdívka koupelnových van ploch rovných tl 75 mm z pórobetonových přesných příčkovek hladkých Ytong | m2 | 1.044 |  | 0 | CS ÚRS 2017 01 |  |  | snížená |  | 0 | 0.06405 | 0.066868 | 0 | 0 | 4 | K | 2 |  |  |  | ROZPOCET |  |  |  | 0 | 0 | 0 | 0 | 0 | 2 | 0 | 4 | -832571436
| VV |  | 1,74*0,6 |  | 1.044 | [13 empty] | VV | 2 | 2 | True | 1 | ROZPOCET
6 | K | 346244381 | Plentování jednostranné v do 200 mm válcovaných nosníků cihlami | m2 | 0.612 |  | 0 | CS ÚRS 2017 01 |  |  | snížená |  | 0 | 0.17818 | 0.10905 | 0 | 0 | 4 | K | 2 |  |  |  | ROZPOCET |  |  |  | 0 | 0 | 0 | 0 | 0 | 2 | 0 | 4 | -885012590
| VV |  | "pr1 i120"0,12*2*(1,3+1,25) |  | 0.612 | [13 empty] | VV | 2 | 2 | True | 1 | ROZPOCET
7 | K | 346253211 | Zaplentování rýh, potrubí, výklenků nebo nik ve stěnách dřevocementovými deskami | m2 | 1.04 |  | 0 | CS ÚRS 2017 01 |  |  | snížená |  | 0 | 0.04979 | 0.051782 | 0 | 0 | 4 | K | 2 |  |  |  | ROZPOCET |  |  |  | 0 | 0 | 0 | 0 | 0 | 2 | 0 | 4 | 1975880664
| VV |  | "1,07"0,2*2*2,6 |  | 1.04 | [13 empty] | VV | 2 | 2 | True | 1 | ROZPOCET
8 | K | 346272114 | Přizdívky ochranné tl 125 mm z pórobetonových přesných příčkovek Ytong objemové hmotnosti 500 kg/m3 | m2 | 2.28 |  | 0 | CS ÚRS 2017 01 |  |  | snížená |  | 0 | 0.09057 | 0.2065 | 0 | 0 | 4 | K | 2 |  |  |  | ROZPOCET |  |  |  | 0 | 0 | 0 | 0 | 0 | 2 | 0 | 4 | -1725232510
| VV |  | "1,04"1,9*1,2 |  | 2.28 | [13 empty] | VV | 2 | 2 | True | 1 | ROZPOCET
| D | 4 | Vodorovné konstrukce |  |  |  | 0 | [5 empty] | 0 |  | 46.7968 |  | 0 | 1 | D | 1 |  |  |  | ROZPOCET | [9 empty] | 0
9 | K | 411121221 | Montáž prefabrikovaných ŽB stropů ze stropních desek dl do 900 mm | kus | 1 |  | 0 | CS ÚRS 2017 01 |  |  | snížená |  | 0 | 0.00229 | 0.00229 | 0 | 0 | 4 | K | 2 |  |  |  | ROZPOCET |  |  |  | 0 | 0 | 0 | 0 | 0 | 2 | 0 | 4 | -1577131017
10 | M | 5931553 | 5 staveništní prefabrikát 300x920x75mm s 2x otvor d=70mm | kus | 1 |  | 0 |  |  |  | snížená |  | 0 | 0 | 0 | 0 | 0 | 8 | M | 2 |  |  |  | ROZPOCET |  |  |  | 0 | 0 | 0 | 0 | 0 | 2 | 0 | 4 | -500568808
11 | K | 411121232 | Montáž prefabrikovaných ŽB stropů ze stropních desek dl do 1800 mm | kus | 16 |  | 0 | CS ÚRS 2017 01 |  |  | snížená |  | 0 | 0.00459 | 0.07344 | 0 | 0 | 4 | K | 2 |  |  |  | ROZPOCET |  |  |  | 0 | 0 | 0 | 0 | 0 | 2 | 0 | 4 | -68888987
12 | M | 5931552 | 4 staveništní prefabrikát 300x1000x75mm s 2x otvor d=70mm | kus | 16 |  | 0 |  |  |  | snížená |  | 0 | 0 | 0 | 0 | 0 | 8 | M | 2 |  |  |  | ROZPOCET |  |  |  | 0 | 0 | 0 | 0 | 0 | 2 | 0 | 4 | 489278596
13 | K | 411322424 | Stropy trámové nebo kazetové ze ŽB tř. C 25/30 | m3 | 14.834 |  | 0 | CS ÚRS 2017 01 |  |  | snížená |  | 0 | 2.4534 | 36.3942 | 0 | 0 | 4 | K | 2 |  |  |  | ROZPOCET |  |  |  | 0 | 0 | 0 | 0 | 0 | 2 | 0 | 4 | 521172823
| VV |  | vsž*((0,145+0,1134)*0,5*0,05/0,2+0,07) |  | 14.834 | [13 empty] | VV | 2 | 2 | True | 1 | ROZPOCET
14 | K | 411354219 | Bednění stropů ztracené z hraněných trapézových vln v 60 mm plech lesklý tl 1,0 mm | m2 | 145 |  | 0 | CS ÚRS 2017 01 |  |  | snížená |  | 0 | 0.01128 | 1.6356 | 0 | 0 | 4 | K | 2 |  |  |  | ROZPOCET |  |  |  | 0 | 0 | 0 | 0 | 0 | 2 | 0 | 4 | 1173491071
| VV |  | 145,0 |  | 145 | [13 empty] | VV | 2 | 2 | True | 0 | ROZPOCET
| VV | vsž | Mezisoučet |  | 145 | [13 empty] | VV | 2 | 3 | True | 1 | ROZPOCET
15 | K | 411361821 | Výztuž stropů betonářskou ocelí 10 505 | t | 0.183 |  | 0 | CS ÚRS 2017 01 |  |  | snížená |  | 0 | 1.0552 | 0.19309 | 0 | 0 | 4 | K | 2 |  |  |  | ROZPOCET |  |  |  | 0 | 0 | 0 | 0 | 0 | 2 | 0 | 4 | 498594672
| VV |  | 0,3796/(145+155)*145 |  | 0.183 | [13 empty] | VV | 2 | 2 | True | 1 | ROZPOCET
16 | K | 411362021 | Výztuž stropů svařovanými sítěmi Kari | t | 0.57 |  | 0 | CS ÚRS 2017 01 |  |  | snížená |  | 0 | 1.0531 | 0.60024 | 0 | 0 | 4 | K | 2 |  |  |  | ROZPOCET |  |  |  | 0 | 0 | 0 | 0 | 0 | 2 | 0 | 4 | 319857071
| VV |  | (0,7182+0,4612)/(145+155)*145 |  | 0.57 | [13 empty] | VV | 2 | 2 | True | 1 | ROZPOCET
17 | K | 413231231 | Zazdívka zhlaví stropních trámů průřezu přes 40000 mm2 | kus | 54 |  | 0 | CS ÚRS 2017 01 |  |  | snížená |  | 0 | 0.08235 | 4.4469 | 0 | 0 | 4 | K | 2 |  |  |  | ROZPOCET |  |  |  | 0 | 0 | 0 | 0 | 0 | 2 | 0 | 4 | 857096647
| VV |  | "odhalení zhlaví"(5+4+18)*2 |  | 54 | [13 empty] | VV | 2 | 2 | True | 1 | ROZPOCET
18 | K | 413232211 | Zazdívka zhlaví válcovaných nosníků v do 150 mm | kus | 6 |  | 0 | CS ÚRS 2017 01 |  |  | snížená |  | 0 | 0.02278 | 0.13668 | 0 | 0 | 4 | K | 2 |  |  |  | ROZPOCET |  |  |  | 0 | 0 | 0 | 0 | 0 | 2 | 0 | 4 | -368951544
| VV |  | 6 |  | 6 | [13 empty] | VV | 2 | 2 | True | 1 | ROZPOCET
19 | K | 413232221 | Zazdívka zhlaví válcovaných nosníků v do 300 mm | kus | 47 |  | 0 | CS ÚRS 2017 01 |  |  | snížená |  | 0 | 0.059 | 2.773 | 0 | 0 | 4 | K | 2 |  |  |  | ROZPOCET |  |  |  | 0 | 0 | 0 | 0 | 0 | 2 | 0 | 4 | 259629609
| VV |  | 25+12+10 |  | 47 | [13 empty] | VV | 2 | 2 | True | 1 | ROZPOCET
20 | K | 430362021 | Výztuž schodišťové konstrukce a rampy svařovanými sítěmi Kari | t | 0.012 |  | 0 | CS ÚRS 2017 01 |  |  | snížená |  | 0 | 1.0531 | 0.012637 | 0 | 0 | 4 | K | 2 |  |  |  | ROZPOCET |  |  |  | 0 | 0 | 0 | 0 | 0 | 2 | 0 | 4 | -1993789155
| VV |  | 1,55*(0,9+0,41)*0,00444*1,3 |  | 0.012 | [13 empty] | VV | 2 | 2 | True | 1 | ROZPOCET
21 | K | 434311115 | Schodišťové stupně dusané na terén z betonu tř. C 20/25 bez potěru | m | 4.65 |  | 0 | CS ÚRS 2017 01 |  |  | snížená |  | 0 | 0.11046 | 0.51364 | 0 | 0 | 4 | K | 2 |  |  |  | ROZPOCET |  |  |  | 0 | 0 | 0 | 0 | 0 | 2 | 0 | 4 | 1773400643
| VV |  | 1,55*3 |  | 4.65 | [13 empty] | VV | 2 | 2 | True | 1 | ROZPOCET
22 | K | 434351141 | Zřízení bednění stupňů přímočarých schodišť | m2 | 2.293 |  | 0 | CS ÚRS 2017 01 |  |  | snížená |  | 0 | 0.00658 | 0.015088 | 0 | 0 | 4 | K | 2 |  |  |  | ROZPOCET |  |  |  | 0 | 0 | 0 | 0 | 0 | 2 | 0 | 4 | 379161309
| VV |  | 1,55*(0,9+0,41) |  | 2.031 | [13 empty] | VV | 2 | 2 | True | 0 | ROZPOCET
| VV |  | "bok"(0,9+0,41)*2*0,1 |  | 0.262 | [13 empty] | VV | 2 | 2 | True | 0 | ROZPOCET
| VV | bedstup | Mezisoučet |  | 2.293 | [13 empty] | VV | 2 | 3 | True | 1 | ROZPOCET
23 | K | 434351142 | Odstranění bednění stupňů přímočarých schodišť | m2 | 2.293 |  | 0 | CS ÚRS 2017 01 |  |  | snížená |  | 0 | 0 | 0 | 0 | 0 | 4 | K | 2 |  |  |  | ROZPOCET |  |  |  | 0 | 0 | 0 | 0 | 0 | 2 | 0 | 4 | 92817419
| VV |  | bedstup |  | 2.293 | [13 empty] | VV | 2 | 2 | True | 1 | ROZPOCET
| D | 6 | Úpravy povrchů, podlahy a osazování výplní |  |  |  | 0 | [5 empty] | 0 |  | 8.4603 |  | 0 | 1 | D | 1 |  |  |  | ROZPOCET | [9 empty] | 0
24 | K | 612121101 | Zatření spár cementovou maltou vnitřních stěn z cihel | m2 | 98.959 |  | 0 | CS ÚRS 2017 01 |  |  | snížená |  | 0 | 0.0024 | 0.2375 | 0 | 0 | 4 | K | 2 |  |  |  | ROZPOCET |  |  |  | 0 | 0 | 0 | 0 | 0 | 2 | 0 | 4 | 1302206685
| VV |  | bom100 |  | 98.959 | [13 empty] | VV | 2 | 2 | True | 1 | ROZPOCET
25 | K | 612131102 | Cementový postřik vnitřních stěn nanášený síťovitě ručně ,(pokrytí plochy 50 až 75 %) | m2 | 22.284 |  | 0 | CS ÚRS 2017 01 |  |  | snížená |  | 0 | 0.00494 | 0.11008 | 0 | 0 | 4 | K | 2 |  |  |  | ROZPOCET |  |  |  | 0 | 0 | 0 | 0 | 0 | 2 | 0 | 4 | 516198756
| VV |  | bom50*0,5+com30*0,3 |  | 22.284 | [13 empty] | VV | 2 | 2 | True | 0 | ROZPOCET
| VV |  | Mezisoučet |  | 22.284 | [13 empty] | VV | 2 | 3 | True | 1 | ROZPOCET
26 | K | 612131121 | Penetrace akrylát-silikonová vnitřních stěn nanášená ručně | m2 | 22.284 |  | 0 | CS ÚRS 2017 01 |  |  | snížená |  | 0 | 0.00026 | 0.0057938 | 0 | 0 | 4 | K | 2 |  |  |  | ROZPOCET |  |  |  | 0 | 0 | 0 | 0 | 0 | 2 | 0 | 4 | 1089421944
| VV |  | bom50*0,5+com30*0,3 |  | 22.284 | [13 empty] | VV | 2 | 2 | True | 0 | ROZPOCET
| VV |  | Mezisoučet |  | 22.284 | [13 empty] | VV | 2 | 3 | True | 1 | ROZPOCET
27 | K | 612325413 | Oprava vnitřní vápenocementové hladké omítky stěn v rozsahu plochy do 50% | m2 | 37.505 |  | 0 | CS ÚRS 2017 01 |  |  | snížená |  | 0 | 0.0262 | 0.98263 | 0 | 0 | 4 | K | 2 |  |  |  | ROZPOCET |  |  |  | 0 | 0 | 0 | 0 | 0 | 2 | 0 | 4 | 1828635586
| VV |  | bom50 |  | 37.505 | [13 empty] | VV | 2 | 2 | True | 1 | ROZPOCET
28 | K | 612325422 | Oprava vnitřní vápenocementové štukové omítky stěn v rozsahu plochy do 30% | m2 | 11.77 |  | 0 | CS ÚRS 2017 01 |  |  | snížená |  | 0 | 0.017 | 0.20009 | 0 | 0 | 4 | K | 2 |  |  |  | ROZPOCET |  |  |  | 0 | 0 | 0 | 0 | 0 | 2 | 0 | 4 | 769055893
| VV |  | "1,07"(1,125+2,15)*2*2,8-0,6*1,97 |  | 17.158 | [13 empty] | VV | 2 | 2 | True | 0 | ROZPOCET
| VV |  | "1,07"-2,155*2,5 |  | -5.388 | [13 empty] | VV | 2 | 2 | True | 0 | ROZPOCET
| VV | com30 | Mezisoučet |  | 11.77 | [13 empty] | VV | 2 | 3 | True | 1 | ROZPOCET
29 | K | 612331121 | Cementová omítka hladká jednovrstvá vnitřních stěn nanášená ručně,obj.hmotnost min 1700kg/m3,tl.10mm | m2 | 98.959 |  | 0 | CS ÚRS 2017 01 |  |  | snížená |  | 0 | 0.021 | 2.0781 | 0 | 0 | 4 | K | 2 |  |  |  | ROZPOCET |  |  |  | 0 | 0 | 0 | 0 | 0 | 2 | 0 | 4 | 503309788
| VV |  | bom100 |  | 98.959 | [13 empty] | VV | 2 | 2 | True | 1 | ROZPOCET
30 | K | 612331191 | Příplatek k cementové omítce vnitřních stěn za každých dalších 5 mm tloušťky ručně | m2 | 197.918 |  | 0 | CS ÚRS 2017 01 |  |  | snížená |  | 0 | 0.0105 | 2.0781 | 0 | 0 | 4 | K | 2 |  |  |  | ROZPOCET |  |  |  | 0 | 0 | 0 | 0 | 0 | 2 | 0 | 4 | -1047819152
| VV |  | bom100*2 |  | 197.918 | [13 empty] | VV | 2 | 2 | True | 1 | ROZPOCET
31 | K | 615142012 | Potažení vnitřních nosníků rabicovým pletivem | m2 | 1.156 |  | 0 | CS ÚRS 2017 01 |  |  | snížená |  | 0 | 0.00085 | 0.0009826 | 0 | 0 | 4 | K | 2 |  |  |  | ROZPOCET |  |  |  | 0 | 0 | 0 | 0 | 0 | 2 | 0 | 4 | -4437468
| VV |  | "pr1"(0,245+0,12*2)*1,3 |  | 0.631 | [13 empty] | VV | 2 | 2 | True | 0 | ROZPOCET
| VV |  | (0,18+2*0,12)*1,25 |  | 0.525 | [13 empty] | VV | 2 | 2 | True | 0 | ROZPOCET
| VV |  | Mezisoučet |  | 1.156 | [13 empty] | VV | 2 | 3 | True | 1 | ROZPOCET
32 | K | 622143003 | Montáž omítkových plastových nebo pozinkovaných rohových profilů s tkaninou | m | 2.4 |  | 0 | CS ÚRS 2015 01 |  |  | snížená |  | 0 | 0 | 0 | 0 | 0 | 4 | K | 2 |  |  |  | ROZPOCET |  |  |  | 0 | 0 | 0 | 0 | 0 | 2 | 0 | 4 | -706919376
| VV |  | "1,07"2,4 |  | 2.4 | [13 empty] | VV | 2 | 2 | True | 0 | ROZPOCET
| VV | omroh | Mezisoučet |  | 2.4 | [13 empty] | VV | 2 | 3 | True | 1 | ROZPOCET
33 | M | 590514800 | lišta rohová Al 10/10 cm s tkaninou bal. 2,5 m | m | 2.52 |  | 0 | CS ÚRS 2015 01 |  |  | snížená |  | 0 | 3e-05 | 7.56e-05 | 0 | 0 | 8 | M | 2 |  |  |  | ROZPOCET |  |  |  | 0 | 0 | 0 | 0 | 0 | 2 | 0 | 4 | -1313398832
| VV |  | omroh*1,05 |  | 2.52 | [13 empty] | VV | 2 | 2 | True | 1 | ROZPOCET
34 | K | 631311115 | Mazanina tl do 80 mm z betonu prostého bez zvýšených nároků na prostředí tř. C 20/25 | m3 | 0.454 |  | 0 | CS ÚRS 2017 01 |  |  | snížená |  | 0 | 2.4533 | 1.1138 | 0 | 0 | 4 | K | 2 |  |  |  | ROZPOCET |  |  |  | 0 | 0 | 0 | 0 | 0 | 2 | 0 | 4 | 400528220
| VV |  | p22*0,06 |  | 0.454 | [13 empty] | VV | 2 | 2 | True | 1 | ROZPOCET
35 | K | 631319171 | Příplatek k mazanině tl do 80 mm za stržení povrchu spodní vrstvy před vložením výztuže | m3 | 0.454 |  | 0 | CS ÚRS 2017 01 |  |  | snížená |  | 0 | 0 | 0 | 0 | 0 | 4 | K | 2 |  |  |  | ROZPOCET |  |  |  | 0 | 0 | 0 | 0 | 0 | 2 | 0 | 4 | 1452763049
| VV |  | p22*0,06 |  | 0.454 | [13 empty] | VV | 2 | 2 | True | 1 | ROZPOCET
36 | K | 631319206 | Příplatek k mazaninám za přidání ocelových vláken (drátkobeton) pro objemové vyztužení 40 kg/m3 | m3 | 0.59 |  | 0 | CS ÚRS 2017 01 |  |  | snížená |  | 0 | 0.0404 | 0.023836 | 0 | 0 | 4 | K | 2 |  |  |  | ROZPOCET |  |  |  | 0 | 0 | 0 | 0 | 0 | 2 | 0 | 4 | -398007904
| VV |  | p21*0,05 |  | 0.59 | [13 empty] | VV | 2 | 2 | True | 1 | ROZPOCET
37 | K | 631362021 | Výztuž mazanin svařovanými sítěmi Kari | t | 0.044 |  | 0 | CS ÚRS 2017 01 |  |  | snížená |  | 0 | 1.0531 | 0.046335 | 0 | 0 | 4 | K | 2 |  |  |  | ROZPOCET |  |  |  | 0 | 0 | 0 | 0 | 0 | 2 | 0 | 4 | -422941066
| VV |  | p22*0,00444*1,3 |  | 0.044 | [13 empty] | VV | 2 | 2 | True | 1 | ROZPOCET
38 | K | 632441215 | Potěr anhydritový samonivelační tl do 50 mm C20 litý | m2 | 11.8 |  | 0 | CS ÚRS 2017 01 |  |  | snížená |  | 0 | 0.102 | 1.2036 | 0 | 0 | 4 | K | 2 |  |  |  | ROZPOCET |  |  |  | 0 | 0 | 0 | 0 | 0 | 2 | 0 | 4 | 1518342233
| VV |  | p21 |  | 11.8 | [13 empty] | VV | 2 | 2 | True | 1 | ROZPOCET
39 | K | 634661111 | Výplň dilatačních spar šířky do 5 mm v mazaninách silikonovým tmelem | m | 129.48 |  | 0 | CS ÚRS 2017 01 |  |  | snížená |  | 0 | 8e-05 | 0.010358 | 0 | 0 | 4 | K | 2 |  |  |  | ROZPOCET |  |  |  | 0 | 0 | 0 | 0 | 0 | 2 | 0 | 4 | 141354859
| VV |  | okraj |  | 129.48 | [13 empty] | VV | 2 | 2 | True | 1 | ROZPOCET
40 | K | 635111221 | Násyp pod podlahy z písku sléváranského se zhutněním | m3 | 0.151 |  | 0 | CS ÚRS 2017 01 |  |  | snížená |  | 0 | 1.98 | 0.29898 | 0 | 0 | 4 | K | 2 |  |  |  | ROZPOCET |  |  |  | 0 | 0 | 0 | 0 | 0 | 2 | 0 | 4 | 1469728398
| VV |  | p22*0,02 |  | 0.151 | [13 empty] | VV | 2 | 2 | True | 1 | ROZPOCET
41 | K | 642942111 | Osazování zárubní nebo rámů dveřních kovových do 2,5 m2 na MC | kus | 2 |  | 0 | CS ÚRS 2017 01 |  |  | snížená |  | 0 | 0.01698 | 0.03396 | 0 | 0 | 4 | K | 2 |  |  |  | ROZPOCET |  |  |  | 0 | 0 | 0 | 0 | 0 | 2 | 0 | 4 | 861345529
| VV |  | "d1"1 |  | 1 | [13 empty] | VV | 2 | 2 | True | 0 | ROZPOCET
| VV |  | "t5"1 |  | 1 | [13 empty] | VV | 2 | 2 | True | 0 | ROZPOCET
| VV |  | Mezisoučet |  | 2 | [13 empty] | VV | 2 | 3 | True | 1 | ROZPOCET
42 | M | 55331201 | zárubeň ocelová bezpečnostní falcová pro dodatečnou montáž, s drážkou pro těsnění 900x1970x200,těsnění v barvě zárubní,PÚ polomatný práškový vypal.lak | kus | 1 |  | 0 |  |  |  | snížená |  | 0 | 0.01802 | 0.01802 | 0 | 0 | 8 | M | 2 |  |  |  | ROZPOCET |  |  |  | 0 | 0 | 0 | 0 | 0 | 2 | 0 | 4 | -177581895
43 | M | 55331205 | zárubeň ocelová bezpečnostní falcová pro dodatečnou montáž, s drážkou pro těsnění 600x1970x180,těsnění v barvě zárubní,PÚ polomatný práškový vypal.lak | kus | 1 |  | 0 |  |  |  | snížená |  | 0 | 0.01802 | 0.01802 | 0 | 0 | 8 | M | 2 |  |  |  | ROZPOCET |  |  |  | 0 | 0 | 0 | 0 | 0 | 2 | 0 | 4 | -1966894781
| D | 9 | Ostatní konstrukce a práce, bourání |  |  |  | 0 | [5 empty] | 0 |  | 2.0416 |  | 42.1998 | 1 | D | 1 |  |  |  | ROZPOCET | [9 empty] | 0
44 | K | 938902121 | Čištění ploch dřevěných konstrukcí ocelovými kartáči | m2 | 505.608 |  | 0 | CS ÚRS 2017 01 |  |  | snížená |  | 0 | 0 | 0 | 0 | 0 | 16 | K | 2 |  |  |  | ROZPOCET |  |  |  | 0 | 0 | 0 | 0 | 0 | 2 | 0 | 16 | 2118557790
| VV |  | nátěrkrov+trám |  | 505.608 | [13 empty] | VV | 2 | 2 | True | 1 | ROZPOCET
45 | K | 949101112 | Lešení pomocné pro objekty pozemních staveb s lešeňovou podlahou v do 3,5 m zatížení do 150 kg/m2 | m2 | 160.4 |  | 0 | CS ÚRS 2017 01 |  |  | snížená |  | 0 | 0.00021 | 0.033684 | 0 | 0 | 4 | K | 2 |  |  |  | ROZPOCET |  |  |  | 0 | 0 | 0 | 0 | 0 | 2 | 0 | 4 | 1621386027
46 | K | 952901111 | Vyčištění budov bytové a občanské výstavby při výšce podlaží do 4 m | m2 | 160.4 |  | 0 | CS ÚRS 2017 01 |  |  | snížená |  | 0 | 4e-05 | 0.006416 | 0 | 0 | 4 | K | 2 |  |  |  | ROZPOCET |  |  |  | 0 | 0 | 0 | 0 | 0 | 2 | 0 | 4 | -1850406881
| VV |  | 160,4 |  | 160.4 | [13 empty] | VV | 2 | 2 | True | 1 | ROZPOCET
47 | K | 952902121 | Čištění budov zametení drsných podlah | m2 | 41.37 |  | 0 | CS ÚRS 2017 01 |  |  | snížená |  | 0 | 0 | 0 | 0 | 0 | 4 | K | 2 |  |  |  | ROZPOCET |  |  |  | 0 | 0 | 0 | 0 | 0 | 2 | 0 | 4 | 305555448
| VV |  | "l1"(3,1*7,27+(3,77+5,325+2,0)*0,29+5,0*2,58+1,26*2,155) |  | 41.37 | [13 empty] | VV | 2 | 2 | True | 1 | ROZPOCET
48 | K | 952902131 | Čištění budov omytí drsných podlah | m2 | 41.37 |  | 0 | CS ÚRS 2017 01 |  |  | snížená |  | 0 | 1e-05 | 0.0004137 | 0 | 0 | 4 | K | 2 |  |  |  | ROZPOCET |  |  |  | 0 | 0 | 0 | 0 | 0 | 2 | 0 | 4 | 274804396
| VV |  | "l1"(3,1*7,27+(3,77+5,325+2,0)*0,29+5,0*2,58+1,26*2,155) |  | 41.37 | [13 empty] | VV | 2 | 2 | True | 1 | ROZPOCET
49 | K | 965042141 | Bourání podkladů pod dlažby nebo mazanin betonových nebo z litého asfaltu tl do 100 mm pl přes 4 m2 | m3 | 4.01 |  | 0 | CS ÚRS 2017 01 |  |  | snížená |  | 0 | 0 | 0 | 2.2 | 8.822 | 4 | K | 2 |  |  |  | ROZPOCET |  |  |  | 0 | 0 | 0 | 0 | 0 | 2 | 0 | 4 | 1232654394
| VV |  | 160,4*0,025 |  | 4.01 | [13 empty] | VV | 2 | 2 | True | 1 | ROZPOCET
50 | K | 965081113 | Bourání dlažby z dlaždic půdních plochy přes 1 m2 | m2 | 160.4 |  | 0 | CS ÚRS 2017 01 |  |  | snížená |  | 0 | 0 | 0 | 0.045 | 7.218 | 4 | K | 2 |  |  |  | ROZPOCET |  |  |  | 0 | 0 | 0 | 0 | 0 | 2 | 0 | 4 | 1594024658
| VV |  | 160,4 |  | 160.4 | [13 empty] | VV | 2 | 2 | True | 1 | ROZPOCET
51 | K | 965082923 | Odstranění násypů pod podlahami tl do 100 mm pl přes 2 m2 | m3 | 9.262 |  | 0 | CS ÚRS 2017 01 |  |  | snížená |  | 0 | 0 | 0 | 1.4 | 12.9668 | 4 | K | 2 |  |  |  | ROZPOCET |  |  |  | 0 | 0 | 0 | 0 | 0 | 2 | 0 | 4 | 1761917670
| VV |  | "l1"(3,1*7,27+(3,77+5,325+2,0)*0,29+5,0*2,58+1,26*2,155)*0,08 |  | 3.31 | [13 empty] | VV | 2 | 2 | True | 0 | ROZPOCET
| VV |  | "l2" (160,4-(3,1*7,27+(3,77+5,325+2,0)*0,29+5,0*2,58+1,26*2,155))*0,05 |  | 5.952 | [13 empty] | VV | 2 | 2 | True | 0 | ROZPOCET
| VV |  | Mezisoučet |  | 9.262 | [13 empty] | VV | 2 | 3 | True | 1 | ROZPOCET
52 | K | 9650831311 | Odstranění rumu za pozednicí | m3 | 0.594 |  | 0 |  |  |  | snížená |  | 0 | 0 | 0 | 1.4 | 0.8316 | 4 | K | 2 |  |  |  | ROZPOCET |  |  |  | 0 | 0 | 0 | 0 | 0 | 2 | 0 | 4 | -836246169
| VV |  | (17,0+6,755)*0,25*0,2*0,5 |  | 0.594 | [13 empty] | VV | 2 | 2 | True | 1 | ROZPOCET
53 | K | 967031132 | Přisekání rovných ostění v cihelném zdivu na MV nebo MVC | m2 | 1.225 |  | 0 | CS ÚRS 2017 01 |  |  | snížená |  | 0 | 0 | 0 | 0.055 | 0.067375 | 4 | K | 2 |  |  |  | ROZPOCET |  |  |  | 0 | 0 | 0 | 0 | 0 | 2 | 0 | 4 | 1582693024
| VV |  | (1,0+2*2,0)*0,245 |  | 1.225 | [13 empty] | VV | 2 | 2 | True | 0 | ROZPOCET
| VV | ost | Mezisoučet |  | 1.225 | [13 empty] | VV | 2 | 3 | True | 1 | ROZPOCET
54 | K | 968072455 | Vybourání kovových dveřních zárubní pl do 2 m2 vč.vyvěšení křídel | m2 | 1.899 |  | 0 | CS ÚRS 2017 01 |  |  | snížená |  | 0 | 0 | 0 | 0.076 | 0.14432 | 4 | K | 2 |  |  |  | ROZPOCET |  |  |  | 0 | 0 | 0 | 0 | 0 | 2 | 0 | 4 | -1228709246
| VV |  | "A"0,9*2,11 |  | 1.899 | [13 empty] | VV | 2 | 2 | True | 1 | ROZPOCET
55 | K | 971033641 | Vybourání otvorů ve zdivu cihelném pl do 4 m2 na MVC nebo MV tl do 300 mm | m3 | 0.49 |  | 0 | CS ÚRS 2017 01 |  |  | snížená |  | 0 | 0 | 0 | 1.8 | 0.882 | 4 | K | 2 |  |  |  | ROZPOCET |  |  |  | 0 | 0 | 0 | 0 | 0 | 2 | 0 | 4 | -874505661
| VV |  | 1,0*2,0*0,245 |  | 0.49 | [13 empty] | VV | 2 | 2 | True | 1 | ROZPOCET
56 | K | 973031325 | Vysekání kapes ve zdivu cihelném na MV nebo MVC pl do 0,10 m2 hl do 300 mm | kus | 53 |  | 0 | CS ÚRS 2017 01 |  |  | snížená |  | 0 | 0 | 0 | 0.031 | 1.643 | 4 | K | 2 |  |  |  | ROZPOCET |  |  |  | 0 | 0 | 0 | 0 | 0 | 2 | 0 | 4 | -349742805
| VV |  | "pro ocel.nosníky podlahy"25+12+6+10 |  | 53 | [13 empty] | VV | 2 | 2 | True | 1 | ROZPOCET
57 | K | 973031335 | Vysekání kapes ve zdivu cihelném na MV nebo MVC pl do 0,16 m2 hl do 300 mm | kus | 54 |  | 0 | CS ÚRS 2017 01 |  |  | snížená |  | 0 | 0 | 0 | 0.062 | 3.348 | 4 | K | 2 |  |  |  | ROZPOCET |  |  |  | 0 | 0 | 0 | 0 | 0 | 2 | 0 | 4 | 768891692
| VV |  | "odhalení zhlaví"(5+4+18)*2 |  | 54 | [13 empty] | VV | 2 | 2 | True | 1 | ROZPOCET
58 | K | 974031664 | Vysekání rýh ve zdivu cihelném pro vtahování nosníků hl do 150 mm v do 150 mm | m | 6.4 |  | 0 | CS ÚRS 2017 01 |  |  | snížená |  | 0 | 0 | 0 | 0.042 | 0.2688 | 4 | K | 2 |  |  |  | ROZPOCET |  |  |  | 0 | 0 | 0 | 0 | 0 | 2 | 0 | 4 | -1513333606
| VV |  | "pr1-i120"3*1,3+1,25*2 |  | 6.4 | [13 empty] | VV | 2 | 2 | True | 1 | ROZPOCET
59 | K | 975074131 | Jednostranné podchycení střešních vazníků v přes 3,5 m pro zatížení do 2500 kg/m | m | 47.51 |  | 0 | CS ÚRS 2017 01 |  |  | snížená |  | 0 | 0.04212 | 2.0011 | 0 | 0 | 4 | K | 2 |  |  |  | ROZPOCET |  |  |  | 0 | 0 | 0 | 0 | 0 | 2 | 0 | 4 | -1444863419
| VV |  | "krov-střed.vaznice"17,0*2+6,755*2 |  | 47.51 | [13 empty] | VV | 2 | 2 | True | 1 | ROZPOCET
60 | K | 976072221 | Vybourání kovových komínových dvířek pl do 0,3 m2 ze zdiva cihelného | kus | 4 |  | 0 | CS ÚRS 2017 01 |  |  | snížená |  | 0 | 0 | 0 | 0.009 | 0.036 | 4 | K | 2 |  |  |  | ROZPOCET |  |  |  | 0 | 0 | 0 | 0 | 0 | 2 | 0 | 4 | 1707486547
| VV |  | "k"4 |  | 4 | [13 empty] | VV | 2 | 2 | True | 1 | ROZPOCET
61 | K | 978013141 | Otlučení vnitřní vápenné nebo vápenocementové omítky stěn v rozsahu do 30 %, s vyškrabáním spar a s očištěním zdiva | m2 | 11.77 |  | 0 | CS ÚRS 2017 01 |  |  | snížená |  | 0 | 0 | 0 | 0.01 | 0.1177 | 4 | K | 2 |  |  |  | ROZPOCET |  |  |  | 0 | 0 | 0 | 0 | 0 | 2 | 0 | 4 | 1396035029
| VV |  | com30 |  | 11.77 | [13 empty] | VV | 2 | 2 | True | 1 | ROZPOCET
62 | K | 978013161 | Otlučení vnitřní vápenné nebo vápenocementové omítky stěn v rozsahu do 50 %, s vyškrabáním spar a s očištěním zdiva | m2 | 37.505 |  | 0 | CS ÚRS 2017 01 |  |  | snížená |  | 0 | 0 | 0 | 0.02 | 0.7501 | 4 | K | 2 |  |  |  | ROZPOCET |  |  |  | 0 | 0 | 0 | 0 | 0 | 2 | 0 | 4 | -1123962384
| VV |  | "nadezdívky"6,755*0,27+(19,915-2,4)*0,23 |  | 5.852 | [13 empty] | VV | 2 | 2 | True | 0 | ROZPOCET
| VV |  | "štít nad stropem"5,5*2,205*0,5 |  | 6.064 | [13 empty] | VV | 2 | 2 | True | 0 | ROZPOCET
| VV |  | 1,535*(5,35-2,87)+1,845*(3,65-2,87)+0,895*(4,0-2,87)+0,72*(5,05-2,87) |  | 7.827 | [13 empty] | VV | 2 | 2 | True | 0 | ROZPOCET
| VV |  | "komín+světlík"(1,5+2,58*0,5*2)*(5,35-2,94) |  | 9.833 | [13 empty] | VV | 2 | 2 | True | 0 | ROZPOCET
| VV |  | 2,0*(5,35-2,94)+2,58*(5,35-2,94)*0,5 |  | 7.929 | [13 empty] | VV | 2 | 2 | True | 0 | ROZPOCET
| VV | bom50 | Mezisoučet |  | 37.505 | [13 empty] | VV | 2 | 3 | True | 1 | ROZPOCET
63 | K | 978013191 | Otlučení vnitřní vápenné nebo vápenocementové omítky stěn v rozsahu do 100 %, s vyškrabáním spar a s očištěním zdiva | m2 | 98.959 |  | 0 | CS ÚRS 2017 01 |  |  | snížená |  | 0 | 0 | 0 | 0.046 | 4.5521 | 4 | K | 2 |  |  |  | ROZPOCET |  |  |  | 0 | 0 | 0 | 0 | 0 | 2 | 0 | 4 | -220397269
| VV |  | 5,435*(0,22+5,53)*0,5 |  | 15.626 | [13 empty] | VV | 2 | 2 | True | 0 | ROZPOCET
| VV |  | 7,27*(5,53+0,27)*0,5 |  | 21.083 | [13 empty] | VV | 2 | 2 | True | 0 | ROZPOCET
| VV |  | "štít nad stropem"-5,5*2,205*0,5 |  | -6.064 | [13 empty] | VV | 2 | 2 | True | 0 | ROZPOCET
| VV |  | (1,53+1,845+0,895+0,72)*2,87 |  | 14.321 | [13 empty] | VV | 2 | 2 | True | 0 | ROZPOCET
| VV |  | 4,255*(0,27+2,94)*0,5 |  | 6.829 | [13 empty] | VV | 2 | 2 | True | 0 | ROZPOCET
| VV |  | (2,625+3,77+2,58+5,0)*2,94-1,0*2,0 |  | 39.087 | [13 empty] | VV | 2 | 2 | True | 0 | ROZPOCET
| VV |  | "1,07"-2,155*2,5 |  | -5.388 | [13 empty] | VV | 2 | 2 | True | 0 | ROZPOCET
| VV |  | (2,0+2,58)*2,94 |  | 13.465 | [13 empty] | VV | 2 | 2 | True | 0 | ROZPOCET
| VV | bom100 | Mezisoučet |  | 98.959 | [13 empty] | VV | 2 | 3 | True | 1 | ROZPOCET
64 | K | PN | Vybourání otvorů ve zdivu cihelném pl do 0,25 m2 na MVC nebo MV tl do 300 mm | kus | 4 |  | 0 |  |  |  | snížená |  | 0 | 0 | 0 | 0.138 | 0.552 | 4 | K | 2 |  |  |  | ROZPOCET |  |  |  | 0 | 0 | 0 | 0 | 0 | 2 | 0 | 4 | 838042276
| D | 997 | Přesun sutě |  |  |  | 0 | [5 empty] | 0 |  | 0 |  | 0 | 1 | D | 1 |  |  |  | ROZPOCET | [9 empty] | 0
65 | K | 997013117 | Vnitrostaveništní doprava suti a vybouraných hmot pro budovy v do 24 m s použitím mechanizace (předpoklad stavební výtah) | t | 54.147 |  | 0 | CS ÚRS 2017 01 |  |  | snížená |  | 0 | 0 | 0 | 0 | 0 | 4 | K | 2 |  |  |  | ROZPOCET |  |  |  | 0 | 0 | 0 | 0 | 0 | 2 | 0 | 4 | 820417291
66 | K | 997013501 | Odvoz suti a vybouraných hmot na skládku nebo meziskládku do 1 km se složením | t | 54.147 |  | 0 |  |  |  | snížená |  | 0 | 0 | 0 | 0 | 0 | 4 | K | 2 |  |  |  | ROZPOCET |  |  |  | 0 | 0 | 0 | 0 | 0 | 2 | 0 | 4 | 531605275
67 | K | 997013509 | Příplatek k odvozu suti a vybouraných hmot na skládku ZKD 1 km přes 1 km (počet km promítnout do ceny) | t | 54.147 |  | 0 |  |  |  | snížená |  | 0 | 0 | 0 | 0 | 0 | 4 | K | 2 |  |  |  | ROZPOCET |  |  |  | 0 | 0 | 0 | 0 | 0 | 2 | 0 | 4 | -1228134578
68 | K | 997013831 | Poplatek za uložení stavebního směsného odpadu na skládce (skládkovné) | t | 54.147 |  | 0 | CS ÚRS 2017 01 |  |  | snížená |  | 0 | 0 | 0 | 0 | 0 | 4 | K | 2 |  |  |  | ROZPOCET |  |  |  | 0 | 0 | 0 | 0 | 0 | 2 | 0 | 4 | -2035535913
| D | 998 | Přesun hmot |  |  |  | 0 | [5 empty] | 0 |  | 0 |  | 0 | 1 | D | 1 |  |  |  | ROZPOCET | [9 empty] | 0
69 | K | 998011003 | Přesun hmot pro budovy zděné v do 24 m s použitím mechanizace (předpoklad stavební výtah) | t | 58.042 |  | 0 | CS ÚRS 2017 01 |  |  | snížená |  | 0 | 0 | 0 | 0 | 0 | 4 | K | 2 |  |  |  | ROZPOCET |  |  |  | 0 | 0 | 0 | 0 | 0 | 2 | 0 | 4 | -1604934501
| D | PSV | Práce a dodávky PSV |  |  |  | 0 | [5 empty] | 0 |  | 28.8381 |  | 11.9471 | 2 | D | 0 |  |  |  | ROZPOCET | [9 empty] | 0
| D | 711 | Izolace proti vodě, vlhkosti a plynům |  |  |  | 0 | [5 empty] | 0 |  | 0.37496 |  | 0 | 2 | D | 1 |  |  |  | ROZPOCET | [9 empty] | 0
70 | K | 711141559 | Provedení izolace proti zemní vlhkosti pásy přitavením vodorovné NAIP | m2 | 11.502 |  | 0 | CS ÚRS 2017 01 |  |  | snížená |  | 0 | 0.0004 | 0.0046008 | 0 | 0 | 16 | K | 2 |  |  |  | ROZPOCET |  |  |  | 0 | 0 | 0 | 0 | 0 | 2 | 0 | 16 | 786025262
| VV |  | "odhalení zhlaví"(5+4+18)*2*(0,17+0,27*2)*0,3 |  | 11.502 | [13 empty] | VV | 2 | 2 | True | 0 | ROZPOCET
| VV | naip | Mezisoučet |  | 11.502 | [13 empty] | VV | 2 | 3 | True | 1 | ROZPOCET
71 | M | 628331590 | pás těžký asfaltovaný SKLOBIT 40 MINERAL G 200 S40 | m2 | 13.227 |  | 0 | CS ÚRS 2017 01 |  |  | snížená |  | 0 | 0.0045 | 0.059521 | 0 | 0 | 32 | M | 2 |  |  |  | ROZPOCET |  |  |  | 0 | 0 | 0 | 0 | 0 | 2 | 0 | 16 | 92868582
| VV |  | naip*1,15 |  | 13.227 | [13 empty] | VV | 2 | 2 | True | 1 | ROZPOCET
72 | K | 711113115 | Izolace proti vlhkosti na vodorovné ploše za studena těsnicí stěrkou dvojnásobná | m2 | 25.155 |  | 0 | CS ÚRS 2017 01 |  |  | snížená |  | 0 | 0.004 | 0.10062 | 0 | 0 | 16 | K | 2 |  |  |  | ROZPOCET |  |  |  | 0 | 0 | 0 | 0 | 0 | 2 | 0 | 16 | -241805274
| VV |  | p21+p22 |  | 19.36 | [13 empty] | VV | 2 | 2 | True | 0 | ROZPOCET
| VV |  | "vytažení" | [15 empty] | VV | 2 | 1 | True | 0 | ROZPOCET
| VV |  | "1,01"((1,55+1,2)*2-0,9-0,6*2)*0,15 |  | 0.51 | [13 empty] | VV | 2 | 2 | True | 0 | ROZPOCET
| VV |  | "1,04"((4,0+3,34+0,99)*2-0,7)*0,15 |  | 2.394 | [13 empty] | VV | 2 | 2 | True | 0 | ROZPOCET
| VV |  | "1,07"((1,125+2,15)*2-0,6)*0,15 |  | 0.893 | [13 empty] | VV | 2 | 2 | True | 0 | ROZPOCET
| VV |  | "1,08"((0,9+1,6)*2-0,7)*0,15 |  | 0.645 | [13 empty] | VV | 2 | 2 | True | 0 | ROZPOCET
| VV |  | "1,09"((0,9+0,96)*2-0,6)*0,15 |  | 0.468 | [13 empty] | VV | 2 | 2 | True | 0 | ROZPOCET
| VV |  | "1,10"((2,11+1,14)*2-0,6)*0,15 |  | 0.885 | [13 empty] | VV | 2 | 2 | True | 0 | ROZPOCET
| VV |  | Mezisoučet |  | 25.155 | [13 empty] | VV | 2 | 3 | True | 1 | ROZPOCET
73 | K | 711113125 | Izolace proti vlhkosti na svislé ploše za studena hydroizolační stěrkou dojnásobná | m2 | 39.565 |  | 0 | CS ÚRS 2017 01 |  |  | snížená |  | 0 | 0.004 | 0.15826 | 0 | 0 | 16 | K | 2 |  |  |  | ROZPOCET |  |  |  | 0 | 0 | 0 | 0 | 0 | 2 | 0 | 16 | -159009135
| VV |  | ko |  | 39.565 | [13 empty] | VV | 2 | 2 | True | 1 | ROZPOCET
74 | K | 711791183 | Izolace proti vodě těsnění vodorovných spár | m | 38.63 |  | 0 | CS ÚRS 2015 01 |  |  | snížená |  | 0 | 0.001 | 0.03863 | 0 | 0 | 16 | K | 2 |  |  |  | ROZPOCET |  |  |  | 0 | 0 | 0 | 0 | 0 | 2 | 0 | 16 | -605003422
| VV |  | "1,01"((1,55+1,2)*2-0,9-0,6*2) |  | 3.4 | [13 empty] | VV | 2 | 2 | True | 0 | ROZPOCET
| VV |  | "1,04"((4,0+3,34+0,99)*2-0,7) |  | 15.96 | [13 empty] | VV | 2 | 2 | True | 0 | ROZPOCET
| VV |  | "1,07"((1,125+2,15)*2-0,6) |  | 5.95 | [13 empty] | VV | 2 | 2 | True | 0 | ROZPOCET
| VV |  | "1,08"((0,9+1,6)*2-0,7) |  | 4.3 | [13 empty] | VV | 2 | 2 | True | 0 | ROZPOCET
| VV |  | "1,09"((0,9+0,96)*2-0,6) |  | 3.12 | [13 empty] | VV | 2 | 2 | True | 0 | ROZPOCET
| VV |  | "1,10"((2,11+1,14)*2-0,6) |  | 5.9 | [13 empty] | VV | 2 | 2 | True | 0 | ROZPOCET
| VV | dicht | Mezisoučet |  | 38.63 | [13 empty] | VV | 2 | 3 | True | 1 | ROZPOCET
75 | M | 283552000 | páska těsnící - ASO-Dichtband-2000D 120 mm x 10 m | m | 44.425 |  | 0 | CS ÚRS 2015 01 |  |  | snížená |  | 0 | 0.0003 | 0.013327 | 0 | 0 | 32 | M | 2 |  |  |  | ROZPOCET |  |  |  | 0 | 0 | 0 | 0 | 0 | 2 | 0 | 16 | 181609505
| VV |  | dicht*1,15 |  | 44.425 | [13 empty] | VV | 2 | 2 | True | 1 | ROZPOCET
76 | K | 998711203 | Přesun hmot procentní pro izolace proti vodě, vlhkosti a plynům v objektech v do 60 m | % |  |  | 0 | CS ÚRS 2017 01 |  |  | snížená |  | 0 | 0 | 0 | 0 | 0 | 16 | K | 2 |  |  |  | ROZPOCET |  |  |  | 0 | 0 | 0 | 0 | 0 | 2 | 0 | 16 | -566403414
| D | 713 | Izolace tepelné |  |  |  | 0 | [5 empty] | 0 |  | 3.2895 |  | 0 | 2 | D | 1 |  |  |  | ROZPOCET | [9 empty] | 0
77 | K | 7131000 | protipožární ucpávky | komplet | 1 |  | 0 |  |  |  | snížená |  | 0 | 0 | 0 | 0 | 0 | 16 | K | 2 |  |  |  | ROZPOCET |  |  |  | 0 | 0 | 0 | 0 | 0 | 2 | 0 | 16 | 1153879377
78 | K | 713111111 | Montáž izolace tepelné vrchem stropů volně kladenými rohožemi, pásy, dílci, deskami | m2 | 244.264 |  | 0 | CS ÚRS 2017 01 |  |  | snížená |  | 0 | 0 | 0 | 0 | 0 | 16 | K | 2 |  |  |  | ROZPOCET |  |  |  | 0 | 0 | 0 | 0 | 0 | 2 | 0 | 16 | -461769558
| VV |  | "c2,2"6,755*6,0-(1,535*0,455+1,845*0,455+1,745*0,95) |  | 37.334 | [13 empty] | VV | 2 | 2 | True | 0 | ROZPOCET
| VV |  | 10,75*3,0+5,055*(2,58+0,245) |  | 46.53 | [13 empty] | VV | 2 | 2 | True | 0 | ROZPOCET
| VV | ti16 | Mezisoučet |  | 83.864 | [13 empty] | VV | 2 | 3 | True | 0 | ROZPOCET
| VV |  | "strop pod podlahou půdy"160,4 |  | 160.4 | [13 empty] | VV | 2 | 2 | True | 0 | ROZPOCET
| VV | strop16 | Mezisoučet |  | 160.4 | [13 empty] | VV | 2 | 3 | True | 0 | ROZPOCET
| VV |  | Součet |  | 244.264 | [13 empty] | VV | 2 | 4 | True | 1 | ROZPOCET
79 | M | 631481570 | deska minerální izolační střešní tl. 160 mm,λ = 0,039 | m2 | 85.541 |  | 0 | CS ÚRS 2017 01 |  |  | snížená |  | 0 | 0.008 | 0.68433 | 0 | 0 | 32 | M | 2 |  |  |  | ROZPOCET |  |  |  | 0 | 0 | 0 | 0 | 0 | 2 | 0 | 16 | 1128011666
| VV |  | ti16*1,02 |  | 85.541 | [13 empty] | VV | 2 | 2 | True | 1 | ROZPOCET
80 | M | 631481570.2 | deska minerální izolační tl. 160 mm,λ = 0,039,objemová hmotnost 20-30kg/m3 | m2 | 163.608 |  | 0 |  |  |  | snížená |  | 0 | 0.008 | 1.3089 | 0 | 0 | 32 | M | 2 |  |  |  | ROZPOCET |  |  |  | 0 | 0 | 0 | 0 | 0 | 2 | 0 | 16 | 240067998
| VV |  | strop16*1,02 |  | 163.608 | [13 empty] | VV | 2 | 2 | True | 1 | ROZPOCET
81 | K | 713121111 | Montáž izolace tepelné podlah volně kladenými rohožemi, pásy, dílci, deskami 1 vrstva | m2 | 106.056 |  | 0 | CS ÚRS 2017 01 |  |  | snížená |  | 0 | 0 | 0 | 0 | 0 | 16 | K | 2 |  |  |  | ROZPOCET |  |  |  | 0 | 0 | 0 | 0 | 0 | 2 | 0 | 16 | -1349117660
| VV |  | p11+p21+p12 |  | 104.041 | [13 empty] | VV | 2 | 2 | True | 0 | ROZPOCET
| VV |  | "schody"1,55*(0,5+0,3+0,5) |  | 2.015 | [13 empty] | VV | 2 | 2 | True | 0 | ROZPOCET
| VV |  | Mezisoučet |  | 106.056 | [13 empty] | VV | 2 | 3 | True | 1 | ROZPOCET
82 | M | 283759280 | deska z pěnového polystyrenu EPS 200 S 1000 x 500 x 1000 mm | m3 | 0.514 |  | 0 | CS ÚRS 2017 01 |  |  | snížená |  | 0 | 0.03 | 0.01542 | 0 | 0 | 32 | M | 2 |  |  |  | ROZPOCET |  |  |  | 0 | 0 | 0 | 0 | 0 | 2 | 0 | 16 | 517821025
| VV |  | "schody"1,55*(0,5*0,1+0,3*0,25+0,5*0,4)*1,02 |  | 0.514 | [13 empty] | VV | 2 | 2 | True | 1 | ROZPOCET
83 | M | 631509470 | deska podlahová kročejová minerální tl.50mm,dynam.tuhost s´≤ 16MN/m3 | m2 | 92.014 |  | 0 | CS ÚRS 2017 01 |  |  | snížená |  | 0 | 0.0045 | 0.41406 | 0 | 0 | 32 | M | 2 |  |  |  | ROZPOCET |  |  |  | 0 | 0 | 0 | 0 | 0 | 2 | 0 | 16 | 1241285906
| VV |  | p11*1,02 |  | 92.014 | [13 empty] | VV | 2 | 2 | True | 1 | ROZPOCET
84 | M | 631509440 | deska podlahová kročejová minerální tl.25mm,dynam.tuhost s´≤ 16MN/m3 | m2 | 12.036 |  | 0 | CS ÚRS 2017 01 |  |  | snížená |  | 0 | 0.003 | 0.036108 | 0 | 0 | 32 | M | 2 |  |  |  | ROZPOCET |  |  |  | 0 | 0 | 0 | 0 | 0 | 2 | 0 | 16 | 1739320563
| VV |  | p21*1,02 |  | 12.036 | [13 empty] | VV | 2 | 2 | True | 1 | ROZPOCET
85 | M | 631509430 | deska podlahová kročejová minerální tl.20mm,dynam.tuhost s´≤ 16MN/m3 | m2 | 2.072 |  | 0 | CS ÚRS 2017 01 |  |  | snížená |  | 0 | 0.0025 | 0.00518 | 0 | 0 | 32 | M | 2 |  |  |  | ROZPOCET |  |  |  | 0 | 0 | 0 | 0 | 0 | 2 | 0 | 16 | -1211055907
| VV |  | p12*1,02 |  | 2.072 | [13 empty] | VV | 2 | 2 | True | 1 | ROZPOCET
86 | K | 713121121 | Montáž izolace tepelné podlah volně kladenými rohožemi, pásy, dílci, deskami 2 vrstvy | m2 | 7.56 |  | 0 | CS ÚRS 2017 01 |  |  | snížená |  | 0 | 0 | 0 | 0 | 0 | 16 | K | 2 |  |  |  | ROZPOCET |  |  |  | 0 | 0 | 0 | 0 | 0 | 2 | 0 | 16 | -2098023040
| VV |  | p22 |  | 7.56 | [13 empty] | VV | 2 | 2 | True | 1 | ROZPOCET
87 | M | 283723030 | deska z pěnového polystyrenu EPS 100 S 1000 x 500 x 40 mm | m2 | 7.711 |  | 0 | CS ÚRS 2017 01 |  |  | snížená |  | 0 | 0.001 | 0.007711 | 0 | 0 | 32 | M | 2 |  |  |  | ROZPOCET |  |  |  | 0 | 0 | 0 | 0 | 0 | 2 | 0 | 16 | 219178929
| VV |  | p22*1,02 |  | 7.711 | [13 empty] | VV | 2 | 2 | True | 1 | ROZPOCET
88 | M | 283756730 | deska pro kročejový útlum EPS 4000- 1000x500x30 mm,dynam.tuhost s´≤ 16MN/m3 | m2 | 7.711 |  | 0 | CS ÚRS 2017 01 |  |  | snížená |  | 0 | 0.00046 | 0.0035471 | 0 | 0 | 32 | M | 2 |  |  |  | ROZPOCET |  |  |  | 0 | 0 | 0 | 0 | 0 | 2 | 0 | 16 | 1686021461
| VV |  | p22*1,02 |  | 7.711 | [13 empty] | VV | 2 | 2 | True | 1 | ROZPOCET
89 | K | 713121211 | Montáž izolace tepelné podlah volně kladenými okrajovými pásky | m | 129.48 |  | 0 | CS ÚRS 2017 01 |  |  | snížená |  | 0 | 0 | 0 | 0 | 0 | 16 | K | 2 |  |  |  | ROZPOCET |  |  |  | 0 | 0 | 0 | 0 | 0 | 2 | 0 | 16 | 610490626
| VV |  | "1,01"((7,83+2,08+0,3)*2-1,55)-(1,15+0,8*2+0,7*2) |  | 14.72 | [13 empty] | VV | 2 | 2 | True | 0 | ROZPOCET
| VV |  | "1,01"1,55+2*1,2+2*0,075-0,9-0,6*2 |  | 2 | [13 empty] | VV | 2 | 2 | True | 0 | ROZPOCET
| VV |  | "schody"0,9*2+0,46*2 |  | 2.72 | [13 empty] | VV | 2 | 2 | True | 0 | ROZPOCET
| VV |  | "1,02"(1,25+2,11)*2-0,7 |  | 6.02 | [13 empty] | VV | 2 | 2 | True | 0 | ROZPOCET
| VV |  | "1,03"(4,115+4,135+0,535+0,4)*2-0,8 |  | 17.57 | [13 empty] | VV | 2 | 2 | True | 0 | ROZPOCET
| VV |  | "1,04"(4,0+3,34+0,99)*2-0,7 |  | 15.96 | [13 empty] | VV | 2 | 2 | True | 0 | ROZPOCET
| VV |  | "1,05"(3,975+2,77+0,535)*2-0,8 |  | 13.76 | [13 empty] | VV | 2 | 2 | True | 0 | ROZPOCET
| VV |  | "1,06"(6,29+8,86+0,535+0,25*2+0,65+1,705+0,765)*2-1,15 |  | 37.46 | [13 empty] | VV | 2 | 2 | True | 0 | ROZPOCET
| VV |  | "1,07"(2,15+1,125)*2-0,6 |  | 5.95 | [13 empty] | VV | 2 | 2 | True | 0 | ROZPOCET
| VV |  | "1,08"(0,9+1,6)*2-0,7 |  | 4.3 | [13 empty] | VV | 2 | 2 | True | 0 | ROZPOCET
| VV |  | "1,09"(0,9+0,96)*2-0,6 |  | 3.12 | [13 empty] | VV | 2 | 2 | True | 0 | ROZPOCET
| VV |  | "1,10"(2,11+1,14)*2-0,6 |  | 5.9 | [13 empty] | VV | 2 | 2 | True | 0 | ROZPOCET
| VV | okraj | Mezisoučet |  | 129.48 | [13 empty] | VV | 2 | 3 | True | 1 | ROZPOCET
90 | M | 631402730 | pásek okrajový š 80 mm tl.12 mm | m | 132.07 |  | 0 | CS ÚRS 2017 01 |  |  | snížená |  | 0 | 2e-05 | 0.0026414 | 0 | 0 | 32 | M | 2 |  |  |  | ROZPOCET |  |  |  | 0 | 0 | 0 | 0 | 0 | 2 | 0 | 16 | 1790856382
| VV |  | okraj*1,02 |  | 132.07 | [13 empty] | VV | 2 | 2 | True | 1 | ROZPOCET
91 | K | 713151111 | Montáž izolace tepelné střech šikmých kladené volně mezi krokve rohoží, pásů, desek | m2 | 96.976 |  | 0 | CS ÚRS 2017 01 |  |  | snížená |  | 0 | 0 | 0 | 0 | 0 | 16 | K | 2 |  |  |  | ROZPOCET |  |  |  | 0 | 0 | 0 | 0 | 0 | 2 | 0 | 16 | 40462724
| VV |  | 17,1*4,4 |  | 75.24 | [13 empty] | VV | 2 | 2 | True | 0 | ROZPOCET
| VV |  | 6,755*5,25 |  | 35.464 | [13 empty] | VV | 2 | 2 | True | 0 | ROZPOCET
| VV |  | "střešní okna"-0,78*1,6*11 |  | -13.728 | [13 empty] | VV | 2 | 2 | True | 0 | ROZPOCET
| VV | ti100 | Mezisoučet |  | 96.976 | [13 empty] | VV | 2 | 3 | True | 1 | ROZPOCET
92 | M | 6314815401 | deska minerální izolační střešní tl. 100 mm,λ = 0,035 | m2 | 98.916 |  | 0 |  |  |  | snížená |  | 0 | 0.005 | 0.49458 | 0 | 0 | 32 | M | 2 |  |  |  | ROZPOCET |  |  |  | 0 | 0 | 0 | 0 | 0 | 2 | 0 | 16 | -1413708181
| VV |  | ti100*1,02 |  | 98.916 | [13 empty] | VV | 2 | 2 | True | 1 | ROZPOCET
93 | K | 713151121 | Montáž izolace tepelné střech šikmých kladené volně pod krokve rohoží, pásů, desek | m2 | 49.753 |  | 0 | CS ÚRS 2017 01 |  |  | snížená |  | 0 | 0 | 0 | 0 | 0 | 16 | K | 2 |  |  |  | ROZPOCET |  |  |  | 0 | 0 | 0 | 0 | 0 | 2 | 0 | 16 | -1890390620
| VV |  | c21+c21h |  | 49.753 | [13 empty] | VV | 2 | 2 | True | 1 | ROZPOCET
94 | M | 6314815401 | deska minerální izolační střešní tl. 100 mm,λ = 0,035 | m2 | 50.748 |  | 0 |  |  |  | snížená |  | 0 | 0.005 | 0.25374 | 0 | 0 | 32 | M | 2 |  |  |  | ROZPOCET |  |  |  | 0 | 0 | 0 | 0 | 0 | 2 | 0 | 16 | 836820995
| VV |  | (c21+c21h)*1,02 |  | 50.748 | [13 empty] | VV | 2 | 2 | True | 1 | ROZPOCET
95 | K | 7131511411 | Montáž izolace tepelné střech šikmých parotěsné reflexní tl do 5 mm s navázáním na okolní konstrukce pomocí airstop pásky | m2 | 133.617 |  | 0 |  |  |  | snížená |  | 0 | 1e-05 | 0.0013362 | 0 | 0 | 16 | K | 2 |  |  |  | ROZPOCET |  |  |  | 0 | 0 | 0 | 0 | 0 | 2 | 0 | 16 | 1419934039
| VV |  | c21+c21h+ti16 |  | 133.617 | [13 empty] | VV | 2 | 2 | True | 1 | ROZPOCET
96 | M | 28329233 | fólie parotěsná do šikmých střech,sd 0,02m | m2 | 146.979 |  | 0 |  |  |  | snížená |  | 0 | 0.00016 | 0.023517 | 0 | 0 | 32 | M | 2 |  |  |  | ROZPOCET |  |  |  | 0 | 0 | 0 | 0 | 0 | 2 | 0 | 16 | -211967755
| VV |  | (c21+c21h+ti16)*1,1 |  | 146.979 | [13 empty] | VV | 2 | 2 | True | 1 | ROZPOCET
97 | M | 590390470 | páska lepící AIRSTOP Flex-odhad | m | 146.979 |  | 0 | CS ÚRS 2017 01 |  |  | snížená |  | 0 | 2e-05 | 0.0029396 | 0 | 0 | 32 | M | 2 |  |  |  | ROZPOCET |  |  |  | 0 | 0 | 0 | 0 | 0 | 2 | 0 | 16 | -149279985
| VV |  | (c21+c21h+ti16)*1,1 |  | 146.979 | [13 empty] | VV | 2 | 2 | True | 1 | ROZPOCET
98 | K | 713191132 | Montáž izolace tepelné podlah, stropů vrchem nebo střech překrytí separační fólií z PE | m2 | 293.392 |  | 0 | CS ÚRS 2017 01 |  |  | snížená |  | 0 | 0 | 0 | 0 | 0 | 16 | K | 2 |  |  |  | ROZPOCET |  |  |  | 0 | 0 | 0 | 0 | 0 | 2 | 0 | 16 | 1737365887
| VV |  | p11+p21*2+p22*2+p12*2 |  | 132.992 | [13 empty] | VV | 2 | 2 | True | 0 | ROZPOCET
| VV |  | strop16 |  | 160.4 | [13 empty] | VV | 2 | 2 | True | 0 | ROZPOCET
| VV | pe | Mezisoučet |  | 293.392 | [13 empty] | VV | 2 | 3 | True | 1 | ROZPOCET
99 | M | 283231500 | fólie separační PE bal. 100 m2 | m2 | 322.731 |  | 0 | CS ÚRS 2017 01 |  |  | snížená |  | 0 | 0.00011 | 0.0355 | 0 | 0 | 32 | M | 2 |  |  |  | ROZPOCET |  |  |  | 0 | 0 | 0 | 0 | 0 | 2 | 0 | 16 | -1626577760
| VV |  | pe*1,1 |  | 322.731 | [13 empty] | VV | 2 | 2 | True | 1 | ROZPOCET
100 | K | 998713203 | Přesun hmot procentní pro izolace tepelné v objektech v do 24 m | % |  |  | 0 | CS ÚRS 2017 01 |  |  | snížená |  | 0 | 0 | 0 | 0 | 0 | 16 | K | 2 |  |  |  | ROZPOCET |  |  |  | 0 | 0 | 0 | 0 | 0 | 2 | 0 | 16 | 1739520968
| D | 721 | Zdravotechnika-vnitřní kanalizace |  |  |  | 0 | [5 empty] | 0 |  | 0.061975 |  | 0 | 2 | D | 1 |  |  |  | ROZPOCET | [9 empty] | 0
101 | K | PN.1 | Potrubí kanalizační z PP připojovací systém HT DN 32, vč. kolen, redukcí, odboček | m | 7.5 |  | 0 |  |  |  | snížená |  | 0 | 0.00035 | 0.002625 | 0 | 0 | 16 | K | 2 |  |  |  | ROZPOCET |  |  |  | 0 | 0 | 0 | 0 | 0 | 2 | 0 | 16 | -1663247402
102 | K | PN.2 | Potrubí kanalizační z PP připojovací systém HT DN 40, vč. kolen, redukcí, odboček | m | 4 |  | 0 |  |  |  | snížená |  | 0 | 0.00035 | 0.0014 | 0 | 0 | 16 | K | 2 |  |  |  | ROZPOCET |  |  |  | 0 | 0 | 0 | 0 | 0 | 2 | 0 | 16 | -279436991
103 | K | PN.3 | Potrubí kanalizační z PP připojovací systém HT DN 50, vč. kolen, redukcí, odboček, čistících kusů | m | 11 |  | 0 |  |  |  | snížená |  | 0 | 0.00109 | 0.01199 | 0 | 0 | 16 | K | 2 |  |  |  | ROZPOCET |  |  |  | 0 | 0 | 0 | 0 | 0 | 2 | 0 | 16 | 459567014
104 | K | PN.4 | Potrubí kanalizační z PP, systém HT DN 75, vč. kolen, redukcí, odboček, čistících kusů | m | 5.5 |  | 0 |  |  |  | snížená |  | 0 | 0.00109 | 0.005995 | 0 | 0 | 16 | K | 2 |  |  |  | ROZPOCET |  |  |  | 0 | 0 | 0 | 0 | 0 | 2 | 0 | 16 | -489405529
105 | K | PN.5 | Potrubí kanalizační z PP, systém HT DN 110, vč. kolen, redukcí, odboček, čistících kusů | m | 21 |  | 0 |  |  |  | snížená |  | 0 | 0.00109 | 0.02289 | 0 | 0 | 16 | K | 2 |  |  |  | ROZPOCET |  |  |  | 0 | 0 | 0 | 0 | 0 | 2 | 0 | 16 | 1301710474
106 | K | PN.6 | Potrubí kanalizační z PVC, větrací systém HT DN 110 | m | 1.5 |  | 0 |  |  |  | snížená |  | 0 | 0.00109 | 0.001635 | 0 | 0 | 16 | K | 2 |  |  |  | ROZPOCET |  |  |  | 0 | 0 | 0 | 0 | 0 | 2 | 0 | 16 | 570052060
107 | K | PN.7 | Zápachová uzávěrka podomítková pro pračku a myčku DN 50 | kus | 2 |  | 0 |  |  |  | snížená |  | 0 | 0.00022 | 0.00044 | 0 | 0 | 16 | K | 2 |  |  |  | ROZPOCET |  |  |  | 0 | 0 | 0 | 0 | 0 | 2 | 0 | 16 | 33222431
108 | K | PN.8 | Zkouška těsnosti potrubí kanalizace vodou do DN 125 | m | 28.5 |  | 0 |  |  |  | snížená |  | 0 | 0 | 0 | 0 | 0 | 16 | K | 2 |  |  |  | ROZPOCET |  |  |  | 0 | 0 | 0 | 0 | 0 | 2 | 0 | 16 | 1455433638
109 | K | PN.9 | Napojení vnitřní kanalizace na stávající stoupačku | kpl | 3 |  | 0 |  |  |  | snížená |  | 0 | 0 | 0 | 0 | 0 | 16 | K | 2 |  |  |  | ROZPOCET |  |  |  | 0 | 0 | 0 | 0 | 0 | 2 | 0 | 16 | 1059234349
110 | K | PN.10 | Hadice pro odvod kondenzátu | m | 12 |  | 0 |  |  |  | snížená |  | 0 | 0 | 0 | 0 | 0 | 16 | K | 2 |  |  |  | ROZPOCET |  |  |  | 0 | 0 | 0 | 0 | 0 | 2 | 0 | 16 | -1151971539
111 | K | PN.11 | Sifon HL21 pro odvod kondenzátu | kpl | 3 |  | 0 |  |  |  | snížená |  | 0 | 0 | 0 | 0 | 0 | 16 | K | 2 |  |  |  | ROZPOCET |  |  |  | 0 | 0 | 0 | 0 | 0 | 2 | 0 | 16 | -650071968
112 | K | PN.12 | Spojovací, montážní a kompletační materiál | soubor | 1 |  | 0 |  |  |  | snížená |  | 0 | 0.015 | 0.015 | 0 | 0 | 16 | K | 2 |  |  |  | ROZPOCET |  |  |  | 0 | 0 | 0 | 0 | 0 | 2 | 0 | 16 | 31687785
113 | K | PN.13 | lokální rozebrání střechy pro nový prostup, osazení prostupové tašky a přeložení krytiny, příp. kotvení při průchodu půdním prostorem | KPL | 2 |  | 0 |  |  |  | snížená |  | 0 | 0 | 0 | 0 | 0 | 16 | K | 2 |  |  |  | ROZPOCET |  |  |  | 0 | 0 | 0 | 0 | 0 | 2 | 0 | 16 | 213002941
114 | K | PN.14 | Větrací hlavice HL 810 | KPL | 2 |  | 0 |  |  |  | snížená |  | 0 | 0 | 0 | 0 | 0 | 16 | K | 2 |  |  |  | ROZPOCET |  |  |  | 0 | 0 | 0 | 0 | 0 | 2 | 0 | 16 | 1275166758
115 | K | PN.15 | Přesun hmot tonážní pro vnitřní kanalizace v objektech v do 24 m | t | 0.066 |  | 0 |  |  |  | snížená |  | 0 | 0 | 0 | 0 | 0 | 16 | K | 2 |  |  |  | ROZPOCET |  |  |  | 0 | 0 | 0 | 0 | 0 | 2 | 0 | 16 | 854304406
| D | 722 | Zdravotechnika-vnitřní vodovod |  |  |  | 0 | [5 empty] | 0 |  | 0.04927 |  | 0 | 2 | D | 1 |  |  |  | ROZPOCET | [9 empty] | 0
116 | K | PN.16 | Potrubí vodovodní plastové PE-Xa spoj násuvnou objímkou plastovou D 16x2,2 mm Wirsbo | m | 11 |  | 0 |  |  |  | snížená |  | 0 | 0.00015 | 0.00165 | 0 | 0 | 16 | K | 2 |  |  |  | ROZPOCET |  |  |  | 0 | 0 | 0 | 0 | 0 | 2 | 0 | 16 | 832323241
117 | K | PN.17 | Potrubí vodovodní plastové PE-Xa spoj násuvnou objímkou plastovou D 20x2,8 mm Wirsbo | m | 39 |  | 0 |  |  |  | snížená |  | 0 | 0.00022 | 0.00858 | 0 | 0 | 16 | K | 2 |  |  |  | ROZPOCET |  |  |  | 0 | 0 | 0 | 0 | 0 | 2 | 0 | 16 | 1040397038
118 | K | PN.18 | Potrubí vodovodní plastové PE-Xa spoj násuvnou objímkou plastovou D 25x3,5 mm Wirsbo | m | 12 |  | 0 |  |  |  | snížená |  | 0 | 0.0003 | 0.0036 | 0 | 0 | 16 | K | 2 |  |  |  | ROZPOCET |  |  |  | 0 | 0 | 0 | 0 | 0 | 2 | 0 | 16 | -365993726
119 | K | PN.19 | Ochrana vodovodního potrubí přilepenými termoizolačními trubicemi z PE tl do 13 mm DN do 22 mm | m | 50 |  | 0 |  |  |  | snížená |  | 0 | 7e-05 | 0.0035 | 0 | 0 | 16 | K | 2 |  |  |  | ROZPOCET |  |  |  | 0 | 0 | 0 | 0 | 0 | 2 | 0 | 16 | -1211282349
120 | K | PN.20 | Ochrana vodovodního potrubí přilepenými termoizolačními trubicemi z PE tl do 13 mm DN do 45 mm | m | 12 |  | 0 |  |  |  | snížená |  | 0 | 9e-05 | 0.00108 | 0 | 0 | 16 | K | 2 |  |  |  | ROZPOCET |  |  |  | 0 | 0 | 0 | 0 | 0 | 2 | 0 | 16 | -797499070
121 | K | PN.21 | Nástěnka závitová plastová PPR PN 20 DN 16 x G 1/2 | kus | 9 |  | 0 |  |  |  | snížená |  | 0 | 0.00017 | 0.00153 | 0 | 0 | 16 | K | 2 |  |  |  | ROZPOCET |  |  |  | 0 | 0 | 0 | 0 | 0 | 2 | 0 | 16 | -1739388703
122 | K | PN.22 | Nástěnka závitová plastová PPR PN 20 DN 20 x G 1/2 | kus | 4 |  | 0 |  |  |  | snížená |  | 0 | 0.00017 | 0.00068 | 0 | 0 | 16 | K | 2 |  |  |  | ROZPOCET |  |  |  | 0 | 0 | 0 | 0 | 0 | 2 | 0 | 16 | 265945994
123 | K | PN.23 | Ventily plastové PPR přímé DN 25 | kus | 2 |  | 0 |  |  |  | snížená |  | 0 | 0.00103 | 0.00206 | 0 | 0 | 16 | K | 2 |  |  |  | ROZPOCET |  |  |  | 0 | 0 | 0 | 0 | 0 | 2 | 0 | 16 | 1591446265
124 | K | PN.24 | Vodoměr závitový jednovtokový suchoběžný dálkový odečet do 40°C G1/2x110 R80 Qn 2,5 m3/h horizont | kus | 1 |  | 0 |  |  |  | snížená |  | 0 | 0.00117 | 0.00117 | 0 | 0 | 16 | K | 2 |  |  |  | ROZPOCET |  |  |  | 0 | 0 | 0 | 0 | 0 | 2 | 0 | 16 | -1765924076
125 | K | PN.25 | Zkouška těsnosti vodovodního potrubí hrdlového nebo přírubového do DN 100 | m | 62 |  | 0 |  |  |  | snížená |  | 0 | 0.0004 | 0.0248 | 0 | 0 | 16 | K | 2 |  |  |  | ROZPOCET |  |  |  | 0 | 0 | 0 | 0 | 0 | 2 | 0 | 16 | -954016943
126 | K | PN.26 | Proplach a dezinfekce vodovodního potrubí do DN 80 | m | 62 |  | 0 |  |  |  | snížená |  | 0 | 1e-05 | 0.00062 | 0 | 0 | 16 | K | 2 |  |  |  | ROZPOCET |  |  |  | 0 | 0 | 0 | 0 | 0 | 2 | 0 | 16 | -2057877341
127 | K | PN.27 | Rohový ventil RV 1/2"x1/2" | kus | 8 |  | 0 |  |  |  | snížená |  | 0 | 0 | 0 | 0 | 0 | 16 | K | 2 |  |  |  | ROZPOCET |  |  |  | 0 | 0 | 0 | 0 | 0 | 2 | 0 | 16 | 1943750659
128 | K | PN.29 | Přesun hmot tonážní pro vnitřní vodovod v objektech v do 24 m | t | 0.035 |  | 0 |  |  |  | snížená |  | 0 | 0 | 0 | 0 | 0 | 16 | K | 2 |  |  |  | ROZPOCET |  |  |  | 0 | 0 | 0 | 0 | 0 | 2 | 0 | 16 | 1260558234
| D | 723 | Zdravotechnika-vnitřní plynovod |  |  |  | 0 | [5 empty] | 0 |  | 0.02071 |  | 0 | 2 | D | 1 |  |  |  | ROZPOCET | [9 empty] | 0
129 | K | PN.30 | Potrubí měděné Cu 22x1,0 | m | 7 |  | 0 |  |  |  | snížená |  | 0 | 0.0027 | 0.0189 | 0 | 0 | 16 | K | 2 |  |  |  | ROZPOCET |  |  |  | 0 | 0 | 0 | 0 | 0 | 2 | 0 | 16 | -1957360429
130 | K | PN.31 | Kulový uzávěr přímý PN 5 G 3/4 FF s protipožární armaturou a 2x vnitřním závitem | kus | 1 |  | 0 |  |  |  | snížená |  | 0 | 0.00059 | 0.00059 | 0 | 0 | 16 | K | 2 |  |  |  | ROZPOCET |  |  |  | 0 | 0 | 0 | 0 | 0 | 2 | 0 | 16 | -1565053892
131 | K | PN.32 | Kohout kulový přímý G 3/4 do 185°C plnoprůtokový s koulí DADO vnitřní závit těžká řada | kus | 2 |  | 0 |  |  |  | snížená |  | 0 | 0.00061 | 0.00122 | 0 | 0 | 16 | K | 2 |  |  |  | ROZPOCET |  |  |  | 0 | 0 | 0 | 0 | 0 | 2 | 0 | 16 | 559875590
132 | K | PN.33 | Plynoměr G4 BK | kus | 1 |  | 0 |  |  |  | snížená |  | 0 | 0 | 0 | 0 | 0 | 16 | K | 2 |  |  |  | ROZPOCET |  |  |  | 0 | 0 | 0 | 0 | 0 | 2 | 0 | 16 | 71828997
133 | K | PN.34 | Ocelová chránička pro průchod přes dělící konstrukce dl. 200-300 mm | kus | 1 |  | 0 |  |  |  | snížená |  | 0 | 0 | 0 | 0 | 0 | 16 | K | 2 |  |  |  | ROZPOCET |  |  |  | 0 | 0 | 0 | 0 | 0 | 2 | 0 | 16 | -820881119
134 | K | PN.35 | Zkouška těsnosti plynovodu | soubor | 1 |  | 0 |  |  |  | snížená |  | 0 | 0 | 0 | 0 | 0 | 16 | K | 2 |  |  |  | ROZPOCET |  |  |  | 0 | 0 | 0 | 0 | 0 | 2 | 0 | 16 | 1530269593
135 | K | PN.36 | Přesun hmot tonážní pro vnitřní plynovod v objektech v do 24 m | t | 0.084 |  | 0 |  |  |  | snížená |  | 0 | 0 | 0 | 0 | 0 | 16 | K | 2 |  |  |  | ROZPOCET |  |  |  | 0 | 0 | 0 | 0 | 0 | 2 | 0 | 16 | -1615759126
| D | 725 | Zdravotechnika-zařizovací předměty |  |  |  | 0 | [5 empty] | 0 |  | 0.10504 |  | 0 | 2 | D | 1 |  |  |  | ROZPOCET | [9 empty] | 0
136 | K | PN.37 | Klozet keramický závěsný na nosné stěny s hlubokým splachováním odpad vodorovný | soubor | 2 |  | 0 |  |  |  | snížená |  | 0 | 0.01692 | 0.03384 | 0 | 0 | 16 | K | 2 |  |  |  | ROZPOCET |  |  |  | 0 | 0 | 0 | 0 | 0 | 2 | 0 | 16 | 1152925810
137 | K | PN.38 | Bidet závěsný | soubor | 1 |  | 0 |  |  |  | snížená |  | 0 | 0.01692 | 0.01692 | 0 | 0 | 16 | K | 2 |  |  |  | ROZPOCET |  |  |  | 0 | 0 | 0 | 0 | 0 | 2 | 0 | 16 | 145988230
138 | K | PN.39 | Umyvadlo keramické připevněné na stěnu šrouby bílé bez krytu na sifon 500 mm | soubor | 3 |  | 0 |  |  |  | snížená |  | 0 | 0.01376 | 0.04128 | 0 | 0 | 16 | K | 2 |  |  |  | ROZPOCET |  |  |  | 0 | 0 | 0 | 0 | 0 | 2 | 0 | 16 | 1933899836
139 | K | PN.40 | Baterie dřezové nástěnné pákové s otáčivým kulatým ústím a délkou ramínka 200 mm | soubor | 1 |  | 0 |  |  |  | snížená |  | 0 | 0.00208 | 0.00208 | 0 | 0 | 16 | K | 2 |  |  |  | ROZPOCET |  |  |  | 0 | 0 | 0 | 0 | 0 | 2 | 0 | 16 | -536975152
140 | K | PN.41 | Baterie umyvadlové stojánkové pákové bez výpusti | soubor | 3 |  | 0 |  |  |  | snížená |  | 0 | 0.0018 | 0.0054 | 0 | 0 | 16 | K | 2 |  |  |  | ROZPOCET |  |  |  | 0 | 0 | 0 | 0 | 0 | 2 | 0 | 16 | 1904113116
141 | K | PN.42 | Baterie vanová nástěnná páková s příslušenstvím a pohyblivým držákem | soubor | 1 |  | 0 |  |  |  | snížená |  | 0 | 0.00184 | 0.00184 | 0 | 0 | 16 | K | 2 |  |  |  | ROZPOCET |  |  |  | 0 | 0 | 0 | 0 | 0 | 2 | 0 | 16 | 2028405502
142 | K | PN.4211 | Koupelnová obdelníková vana vč. vanového sifonu a revizních dvířek pod vanou | soubor | 1 |  | 0 |  |  |  | snížená |  | 0 | 0.00184 | 0.00184 | 0 | 0 | 16 | K | 2 |  |  |  | ROZPOCET |  |  |  | 0 | 0 | 0 | 0 | 0 | 2 | 0 | 16 | 706589469
143 | K | PN.4212 | Montáž zařizovacích předmětů | soubor | 1 |  | 0 |  |  |  | snížená |  | 0 | 0.00184 | 0.00184 | 0 | 0 | 16 | K | 2 |  |  |  | ROZPOCET |  |  |  | 0 | 0 | 0 | 0 | 0 | 2 | 0 | 16 | -1751568440
144 | K | PN.43 | Přesun hmot tonážní pro zařizovací předměty v objektech v do 24 m | t | 0.049 |  | 0 |  |  |  | snížená |  | 0 | 0 | 0 | 0 | 0 | 16 | K | 2 |  |  |  | ROZPOCET |  |  |  | 0 | 0 | 0 | 0 | 0 | 2 | 0 | 16 | -1957267399
| D | 726 | Zdravotechnika-předstěnové instalace |  |  |  | 0 | [5 empty] | 0 |  | 0.05595 |  | 0 | 2 | D | 1 |  |  |  | ROZPOCET | [9 empty] | 0
145 | K | PN.44 | Instalační předstěna - klozet závěsný v 1120 mm s ovládáním zepředu do lehkých stěn s kovovou kcí | soubor | 2 |  | 0 |  |  |  | snížená |  | 0 | 0.01865 | 0.0373 | 0 | 0 | 16 | K | 2 |  |  |  | ROZPOCET |  |  |  | 0 | 0 | 0 | 0 | 0 | 2 | 0 | 16 | 1972332814
146 | K | PN.441 | Instalační předstěna - bidet závěsný v 1120 mm s ovládáním zepředu do lehkých stěn s kovovou kcí | soubor | 1 |  | 0 |  |  |  | snížená |  | 0 | 0.01865 | 0.01865 | 0 | 0 | 16 | K | 2 |  |  |  | ROZPOCET |  |  |  | 0 | 0 | 0 | 0 | 0 | 2 | 0 | 16 | 425971381
147 | K | PN.45 | Přesun hmot tonážní pro instalační prefabrikáty v objektech v do 24 m | t | 0.019 |  | 0 |  |  |  | snížená |  | 0 | 0 | 0 | 0 | 0 | 16 | K | 2 |  |  |  | ROZPOCET |  |  |  | 0 | 0 | 0 | 0 | 0 | 2 | 0 | 16 | -1801585293
| D | 731 | Ústřední vytápění-kotelny |  |  |  | 0 | [5 empty] | 0 |  | 0.16438 |  | 0 | 2 | D | 1 |  |  |  | ROZPOCET | [9 empty] | 0
148 | K | PN.46 | Kondenzační kotel ocelový závěsný na plyn, min. top. Výkon 4,3 kW s integrovaným zásobníkem TV min. 40l, výkon ohřev TV min. 16 kW | soubor | 1 |  | 0 |  |  |  | snížená |  | 0 | 0.08055 | 0.08055 | 0 | 0 | 16 | K | 2 |  |  |  | ROZPOCET |  |  |  | 0 | 0 | 0 | 0 | 0 | 2 | 0 | 16 | 1291004359
149 | K | PN.47 | Uvedení kotle do provozu revizním technikem | soubor | 1 |  | 0 |  |  |  | snížená |  | 0 | 0.08055 | 0.08055 | 0 | 0 | 16 | K | 2 |  |  |  | ROZPOCET |  |  |  | 0 | 0 | 0 | 0 | 0 | 2 | 0 | 16 | 934646079
150 | K | PN.48 | Nucený odtah spalin soustředným potrubím pro kondenzační kotel svislý 80/125 mm přes šikmou střechu, vč. rozebrání střechy pro nový prostup, osazení prostupové tašky a přeložení krytiny, příp. kotvení při průchodu půdním prostorem | soubor | 1 |  | 0 |  |  |  | snížená |  | 0 | 0.00152 | 0.00152 | 0 | 0 | 16 | K | 2 |  |  |  | ROZPOCET |  |  |  | 0 | 0 | 0 | 0 | 0 | 2 | 0 | 16 | -894626758
151 | K | PN.49 | Prodloužení soustředného potrubí pro kondenzační kotel průměru 80/125 mm | m | 4 |  | 0 |  |  |  | snížená |  | 0 | 0.00044 | 0.00176 | 0 | 0 | 16 | K | 2 |  |  |  | ROZPOCET |  |  |  | 0 | 0 | 0 | 0 | 0 | 2 | 0 | 16 | -1810482472
152 | K | PN.50 | Připojovací adaptér Ø80/125 pro kotle se spalinovým hrdlem Ø60/100 | kus | 1 |  | 0 |  |  |  | snížená |  | 0 | 0 | 0 | 0 | 0 | 16 | K | 2 |  |  |  | ROZPOCET |  |  |  | 0 | 0 | 0 | 0 | 0 | 2 | 0 | 16 | 1016084244
153 | K | PN.51 | Protidešťová stříška Ø 125 mm | kus | 1 |  | 0 |  |  |  | snížená |  | 0 | 0 | 0 | 0 | 0 | 16 | K | 2 |  |  |  | ROZPOCET |  |  |  | 0 | 0 | 0 | 0 | 0 | 2 | 0 | 16 | -1091888243
154 | K | PN.52 | Přesun hmot tonážní pro kotelny v objektech v do 6 m | t | 0.084 |  | 0 |  |  |  | snížená |  | 0 | 0 | 0 | 0 | 0 | 16 | K | 2 |  |  |  | ROZPOCET |  |  |  | 0 | 0 | 0 | 0 | 0 | 2 | 0 | 16 | 822132922
| D | 733 | Ústřední vytápění-rozvodné potrubí |  |  |  | 0 | [5 empty] | 0 |  | 0.05891 |  | 0 | 2 | D | 1 |  |  |  | ROZPOCET | [9 empty] | 0
155 | K | PN.53 | Potrubí měděné měkké spojované měkkým pájením D 15x1 | m | 111 |  | 0 |  |  |  | snížená |  | 0 | 0.00045 | 0.04995 | 0 | 0 | 16 | K | 2 |  |  |  | ROZPOCET |  |  |  | 0 | 0 | 0 | 0 | 0 | 2 | 0 | 16 | -765394231
156 | K | PN.54 | Potrubí měděné měkké spojované měkkým pájením D 18x1 | m | 16 |  | 0 |  |  |  | snížená |  | 0 | 0.00056 | 0.00896 | 0 | 0 | 16 | K | 2 |  |  |  | ROZPOCET |  |  |  | 0 | 0 | 0 | 0 | 0 | 2 | 0 | 16 | -607756092
157 | K | PN.55 | Zkouška těsnosti potrubí měděné do D 35x1,5 | m | 127 |  | 0 |  |  |  | snížená |  | 0 | 0 | 0 | 0 | 0 | 16 | K | 2 |  |  |  | ROZPOCET |  |  |  | 0 | 0 | 0 | 0 | 0 | 2 | 0 | 16 | 1779437666
| D | 734 | Ústřední vytápění-armatury |  |  |  | 0 | [5 empty] | 0 |  | 0.0192 |  | 0 | 2 | D | 1 |  |  |  | ROZPOCET | [9 empty] | 0
158 | K | PN.56 | Přepouštěcí ventil 3/4" (10kPa) | soubor | 1 |  | 0 |  |  |  | snížená |  | 0 | 0.00804 | 0.00804 | 0 | 0 | 16 | K | 2 |  |  |  | ROZPOCET |  |  |  | 0 | 0 | 0 | 0 | 0 | 2 | 0 | 16 | 2090675057
159 | K | PN.57 | Filtr DN 25 PN 16 do 300°C z uhlíkové oceli s vypouštěcí přírubou | soubor | 1 |  | 0 |  |  |  | snížená |  | 0 | 0.00773 | 0.00773 | 0 | 0 | 16 | K | 2 |  |  |  | ROZPOCET |  |  |  | 0 | 0 | 0 | 0 | 0 | 2 | 0 | 16 | -460038894
160 | K | PN.58 | Ventil závitový odvzdušňovací G 1/2 PN 10 do 120°C otopných těles | kus | 2 |  | 0 |  |  |  | snížená |  | 0 | 9e-05 | 0.00018 | 0 | 0 | 16 | K | 2 |  |  |  | ROZPOCET |  |  |  | 0 | 0 | 0 | 0 | 0 | 2 | 0 | 16 | 653685553
161 | K | PN.59 | Ventil závitový regulační rohový G 3/8 PN 10 do 120°C s nastavitelnou regulací | kus | 1 |  | 0 |  |  |  | snížená |  | 0 | 0.00036 | 0.00036 | 0 | 0 | 16 | K | 2 |  |  |  | ROZPOCET |  |  |  | 0 | 0 | 0 | 0 | 0 | 2 | 0 | 16 | -1622962896
162 | K | PN.60 | Šroubení topenářské rohové G 1/2 PN 16 do 120°C | kus | 6 |  | 0 |  |  |  | snížená |  | 0 | 0.00028 | 0.00168 | 0 | 0 | 16 | K | 2 |  |  |  | ROZPOCET |  |  |  | 0 | 0 | 0 | 0 | 0 | 2 | 0 | 16 | -2144273893
163 | K | PN.61 | Připojovací šroubení pro VK 1/2"x3/4" rohové | kus | 1 |  | 0 |  |  |  | snížená |  | 0 | 0.00021 | 0.00021 | 0 | 0 | 16 | K | 2 |  |  |  | ROZPOCET |  |  |  | 0 | 0 | 0 | 0 | 0 | 2 | 0 | 16 | -1781535794
164 | K | PN.62 | Kohout kulový přímý G 1 PN 42 do 185°C vnitřní závit s vypouštěním | kus | 2 |  | 0 |  |  |  | snížená |  | 0 | 0.0005 | 0.001 | 0 | 0 | 16 | K | 2 |  |  |  | ROZPOCET |  |  |  | 0 | 0 | 0 | 0 | 0 | 2 | 0 | 16 | 394852353
| D | 735 | Ústřední vytápění-otopná tělesa |  |  |  | 0 | [5 empty] | 0 |  | 0.2181 |  | 0 | 2 | D | 1 |  |  |  | ROZPOCET | [9 empty] | 0
165 | K | 735152211 | Otopné těleso panelové VK 21, 1 přídavná přestupní plocha výška/délka 500/400mm | kus | 1 |  | 0 |  |  |  | snížená |  | 0 | 0.0074 | 0.0074 | 0 | 0 | 16 | K | 2 |  |  |  | ROZPOCET |  |  |  | 0 | 0 | 0 | 0 | 0 | 2 | 0 | 16 | 1791512576
166 | K | 735152217 | Otopné těleso panelové VK 21, 1 přídavná přestupní plocha výška/délka 500/800mm | kus | 1 |  | 0 |  |  |  | snížená |  | 0 | 0.0126 | 0.0126 | 0 | 0 | 16 | K | 2 |  |  |  | ROZPOCET |  |  |  | 0 | 0 | 0 | 0 | 0 | 2 | 0 | 16 | 41158686
167 | K | 735152453 | Otopné těleso panelové VK 21, 1 přídavná přestupní plocha výška/délka 500/1100 mm | kus | 4 |  | 0 |  |  |  | snížená |  | 0 | 0.01654 | 0.06616 | 0 | 0 | 16 | K | 2 |  |  |  | ROZPOCET |  |  |  | 0 | 0 | 0 | 0 | 0 | 2 | 0 | 16 | -581181770
168 | K | 735164252 | Otopné těleso trubkové výška/délka 1215/600 mm vč.patrony pro možnost napojení na elektriku | kus | 1 |  | 0 |  |  |  | snížená |  | 0 | 0.0258 | 0.0258 | 0 | 0 | 16 | K | 2 |  |  |  | ROZPOCET |  |  |  | 0 | 0 | 0 | 0 | 0 | 2 | 0 | 16 | -792562164
169 | K | 734261416 | Adaptér pro měděné trubky R178 (M15) 15 | kus | 2 |  | 0 |  |  |  | snížená |  | 0 | 0.00021 | 0.00042 | 0 | 0 | 16 | K | 2 |  |  |  | ROZPOCET |  |  |  | 0 | 0 | 0 | 0 | 0 | 2 | 0 | 16 | 1612057284
170 | K | 734261416.1 | Adaptér pro měděné trubky R178 (M18) 15 | kus | 12 |  | 0 |  |  |  | snížená |  | 0 | 0.00021 | 0.00252 | 0 | 0 | 16 | K | 2 |  |  |  | ROZPOCET |  |  |  | 0 | 0 | 0 | 0 | 0 | 2 | 0 | 16 | -2053817031
171 | K | 735164252.1 | Termostatická hlavice na OT | kus | 4 |  | 0 |  |  |  | snížená |  | 0 | 0.0258 | 0.1032 | 0 | 0 | 16 | K | 2 |  |  |  | ROZPOCET |  |  |  | 0 | 0 | 0 | 0 | 0 | 2 | 0 | 16 | -528607552
172 | K | 735R00001 | Provozní zkoušky topného zařízení | soubor | 1 |  | 0 |  |  |  | snížená |  | 0 | 0 | 0 | 0 | 0 | 16 | K | 2 |  |  |  | ROZPOCET |  |  |  | 0 | 0 | 0 | 0 | 0 | 2 | 0 | 16 | 316278791
173 | K | 735R000011 | Osazení topných těles | soubor | 1 |  | 0 |  |  |  | snížená |  | 0 | 0 | 0 | 0 | 0 | 16 | K | 2 |  |  |  | ROZPOCET |  |  |  | 0 | 0 | 0 | 0 | 0 | 2 | 0 | 16 | 2024103301
174 | K | 998735103 | Přesun hmot tonážní pro otopná tělesa v objektech v do 24 m | t | 0.172 |  | 0 |  |  |  | snížená |  | 0 | 0 | 0 | 0 | 0 | 16 | K | 2 |  |  |  | ROZPOCET |  |  |  | 0 | 0 | 0 | 0 | 0 | 2 | 0 | 16 | 84583984
| D | 741 | Elektroinstalace-silnoproud |  |  |  | 0 | [5 empty] | 0 |  | 0.20159 |  | 0 | 2 | D | 1 |  |  |  | ROZPOCET | [9 empty] | 0
175 | K | 741110062 | Montáž trubka plastová ohebná D přes 23 do 35 mm uložená pod omítku | m | 120 |  | 0 |  |  |  | snížená |  | 0 | 0 | 0 | 0 | 0 | 16 | K | 2 |  |  |  | ROZPOCET |  |  |  | 0 | 0 | 0 | 0 | 0 | 2 | 0 | 16 | 1978576584
176 | M | 345710610 | trubka elektroinstalační ohebná | m | 120 |  | 0 |  |  |  | snížená |  | 0 | 4e-05 | 0.0048 | 0 | 0 | 32 | M | 2 |  |  |  | ROZPOCET |  |  |  | 0 | 0 | 0 | 0 | 0 | 2 | 0 | 16 | 1304684969
177 | K | 741120001 | Montáž vodič Cu izolovaný plný a laněný žíla 0,35-6 mm2 pod omítku (CY) | m | 40 |  | 0 |  |  |  | snížená |  | 0 | 0 | 0 | 0 | 0 | 16 | K | 2 |  |  |  | ROZPOCET |  |  |  | 0 | 0 | 0 | 0 | 0 | 2 | 0 | 16 | -1915032099
178 | M | 341408250 | vodič silový s Cu jádrem CY H07 V-U 4 mm2 | m | 40 |  | 0 |  |  |  | snížená |  | 0 | 5e-05 | 0.002 | 0 | 0 | 32 | M | 2 |  |  |  | ROZPOCET |  |  |  | 0 | 0 | 0 | 0 | 0 | 2 | 0 | 16 | -631089077
179 | K | 741122015 | Montáž kabel Cu bez ukončení uložený pod omítku plný kulatý 3x1,5 mm2 (CYKY) | m | 260 |  | 0 |  |  |  | snížená |  | 0 | 0 | 0 | 0 | 0 | 16 | K | 2 |  |  |  | ROZPOCET |  |  |  | 0 | 0 | 0 | 0 | 0 | 2 | 0 | 16 | 2142206485
180 | M | 341110300 | kabel silový s Cu jádrem CYKY 3x1,5 mm2 | m | 260 |  | 0 |  |  |  | snížená |  | 0 | 0.00012 | 0.0312 | 0 | 0 | 32 | M | 2 |  |  |  | ROZPOCET |  |  |  | 0 | 0 | 0 | 0 | 0 | 2 | 0 | 16 | -774122481
181 | K | 741122016 | Montáž kabel Cu bez ukončení uložený pod omítku plný kulatý 3x2,5 až 6 mm2 (CYKY) | m | 330 |  | 0 |  |  |  | snížená |  | 0 | 0 | 0 | 0 | 0 | 16 | K | 2 |  |  |  | ROZPOCET |  |  |  | 0 | 0 | 0 | 0 | 0 | 2 | 0 | 16 | 1029943588
182 | M | 341110360 | kabel silový s Cu jádrem CYKY 3x2,5 mm2 | m | 330 |  | 0 |  |  |  | snížená |  | 0 | 0.00017 | 0.0561 | 0 | 0 | 32 | M | 2 |  |  |  | ROZPOCET |  |  |  | 0 | 0 | 0 | 0 | 0 | 2 | 0 | 16 | 229036000
183 | K | 741122031 | Montáž kabel Cu bez ukončení uložený pod omítku plný kulatý 5x1,5 až 2,5 mm2 (CYKY) | m | 70 |  | 0 |  |  |  | snížená |  | 0 | 0 | 0 | 0 | 0 | 16 | K | 2 |  |  |  | ROZPOCET |  |  |  | 0 | 0 | 0 | 0 | 0 | 2 | 0 | 16 | -1857809097
184 | M | 341110900 | kabel silový s Cu jádrem CYKY 5x1,5 mm2 | m | 60 |  | 0 |  |  |  | snížená |  | 0 | 0.00016 | 0.0096 | 0 | 0 | 32 | M | 2 |  |  |  | ROZPOCET |  |  |  | 0 | 0 | 0 | 0 | 0 | 2 | 0 | 16 | 490329873
185 | M | 341110940 | kabel silový s Cu jádrem CYKY 5x2,5 mm2 | m | 20 |  | 0 |  |  |  | snížená |  | 0 | 0.00025 | 0.005 | 0 | 0 | 32 | M | 2 |  |  |  | ROZPOCET |  |  |  | 0 | 0 | 0 | 0 | 0 | 2 | 0 | 16 | 1190319498
186 | K | 741124733 | Montáž kabel Cu stíněný ovládací žíly 2 až 19x1 mm2 uložený pevně (JYTY) | m | 25 |  | 0 |  |  |  | snížená |  | 0 | 0 | 0 | 0 | 0 | 16 | K | 2 |  |  |  | ROZPOCET |  |  |  | 0 | 0 | 0 | 0 | 0 | 2 | 0 | 16 | -1575595461
187 | M | 341215540 | kabel sdělovací JYTY Al laminovanou fólií 4x1 mm | m | 25 |  | 0 |  |  |  | snížená |  | 0 | 0.00011 | 0.00275 | 0 | 0 | 32 | M | 2 |  |  |  | ROZPOCET |  |  |  | 0 | 0 | 0 | 0 | 0 | 2 | 0 | 16 | 1789346455
188 | K | 741210001 | Montáž rozvodnice oceloplechová nebo plastová běžná do 20 kg | kus | 1 |  | 0 |  |  |  | snížená |  | 0 | 0 | 0 | 0 | 0 | 16 | K | 2 |  |  |  | ROZPOCET |  |  |  | 0 | 0 | 0 | 0 | 0 | 2 | 0 | 16 | -1250970988
189 | M | 357131355 | rozvodnice na povrch, neprůhledné dveře 4x12 modulů | kus | 1 |  | 0 |  |  |  | snížená |  | 0 | 0.00301 | 0.00301 | 0 | 0 | 32 | M | 2 |  |  |  | ROZPOCET |  |  |  | 0 | 0 | 0 | 0 | 0 | 2 | 0 | 16 | -448752302
190 | K | 741231001 | Montáž svorkovnice do rozvaděčů - řadová vodič do 2,5 mm2 se zapojením vodičů | kus | 60 |  | 0 |  |  |  | snížená |  | 0 | 0 | 0 | 0 | 0 | 16 | K | 2 |  |  |  | ROZPOCET |  |  |  | 0 | 0 | 0 | 0 | 0 | 2 | 0 | 16 | -843590774
191 | M | 345626930 | svorkovnice KOPOS krabicová bezšroubová TYP017, 400 V, 2 vstupy, 2,5 mm2, 24 A | kus | 60 |  | 0 |  |  |  | snížená |  | 0 | 0 | 0 | 0 | 0 | 32 | M | 2 |  |  |  | ROZPOCET |  |  |  | 0 | 0 | 0 | 0 | 0 | 2 | 0 | 16 | -809699258
192 | K | 741231013 | Montáž svorkovnice | kus | 1 |  | 0 |  |  |  | snížená |  | 0 | 0 | 0 | 0 | 0 | 16 | K | 2 |  |  |  | ROZPOCET |  |  |  | 0 | 0 | 0 | 0 | 0 | 2 | 0 | 16 | 1865082495
193 | M | 345626900 | svorkovnice krabicová KOPOS S-66 400 V | kus | 1 |  | 0 |  |  |  | snížená |  | 0 | 4e-05 | 4e-05 | 0 | 0 | 32 | M | 2 |  |  |  | ROZPOCET |  |  |  | 0 | 0 | 0 | 0 | 0 | 2 | 0 | 16 | -703124534
194 | K | 741310001 | Montáž vypínač nástěnný 1-jednopólový prostředí normální | kus | 7 |  | 0 |  |  |  | snížená |  | 0 | 0 | 0 | 0 | 0 | 16 | K | 2 |  |  |  | ROZPOCET |  |  |  | 0 | 0 | 0 | 0 | 0 | 2 | 0 | 16 | 1042545538
195 | M | 345355150 | spínač jednopólový 10A Tango bílý, slonová kost | kus | 7 |  | 0 |  |  |  | snížená |  | 0 | 5e-05 | 0.00035 | 0 | 0 | 32 | M | 2 |  |  |  | ROZPOCET |  |  |  | 0 | 0 | 0 | 0 | 0 | 2 | 0 | 16 | -483518487
196 | K | 741310001.1 | Montáž vypínač ř.5 prostředí normální | kus | 2 |  | 0 |  |  |  | snížená |  | 0 | 0 | 0 | 0 | 0 | 16 | K | 2 |  |  |  | ROZPOCET |  |  |  | 0 | 0 | 0 | 0 | 0 | 2 | 0 | 16 | -1429509984
197 | M | 345355150.1 | spínač střídavý ř.5 10A Tango bílý, slonová kost | kus | 2 |  | 0 |  |  |  | snížená |  | 0 | 5e-05 | 0.0001 | 0 | 0 | 32 | M | 2 |  |  |  | ROZPOCET |  |  |  | 0 | 0 | 0 | 0 | 0 | 2 | 0 | 16 | -1745714036
198 | K | 741310003 | Montáž nástěnný vypínač střídavý + spínač 6+6/1(1/0) prostředí normální | kus | 2 |  | 0 |  |  |  | snížená |  | 0 | 0 | 0 | 0 | 0 | 16 | K | 2 |  |  |  | ROZPOCET |  |  |  | 0 | 0 | 0 | 0 | 0 | 2 | 0 | 16 | 1487657597
199 | M | 345355155 | Vypínač střídavý + spínač 6+6/0(1/0) 10A Tango bílý, slonová kost | kus | 2 |  | 0 |  |  |  | snížená |  | 0 | 5e-05 | 0.0001 | 0 | 0 | 32 | M | 2 |  |  |  | ROZPOCET |  |  |  | 0 | 0 | 0 | 0 | 0 | 2 | 0 | 16 | 2116779232
200 | K | 741310022 | Montáž přepínač nástěnný 6-střídavý prostředí normální | kus | 2 |  | 0 |  |  |  | snížená |  | 0 | 0 | 0 | 0 | 0 | 16 | K | 2 |  |  |  | ROZPOCET |  |  |  | 0 | 0 | 0 | 0 | 0 | 2 | 0 | 16 | 522000835
201 | M | 345355560 | přepínač střídavý řazení 6 10A Tango ostatní barvy | kus | 2 |  | 0 |  |  |  | snížená |  | 0 | 5e-05 | 0.0001 | 0 | 0 | 32 | M | 2 |  |  |  | ROZPOCET |  |  |  | 0 | 0 | 0 | 0 | 0 | 2 | 0 | 16 | -433186266
202 | K | 741310025 | Montáž přepínač nástěnný 7-křížový prostředí normální | kus | 3 |  | 0 |  |  |  | snížená |  | 0 | 0 | 0 | 0 | 0 | 16 | K | 2 |  |  |  | ROZPOCET |  |  |  | 0 | 0 | 0 | 0 | 0 | 2 | 0 | 16 | 1268693854
203 | M | 345357130 | přepínač křížový řazení 7 10A Tango bílý, slonová kost | kus | 3 |  | 0 |  |  |  | snížená |  | 0 | 5e-05 | 0.00015 | 0 | 0 | 32 | M | 2 |  |  |  | ROZPOCET |  |  |  | 0 | 0 | 0 | 0 | 0 | 2 | 0 | 16 | 1504560004
204 | K | 741313002 | Montáž zásuvka (polo)zapuštěná bezšroubové připojení 2P+PE dvojí zapojení - průběžná | kus | 9 |  | 0 |  |  |  | snížená |  | 0 | 0 | 0 | 0 | 0 | 16 | K | 2 |  |  |  | ROZPOCET |  |  |  | 0 | 0 | 0 | 0 | 0 | 2 | 0 | 16 | 851462947
205 | M | 345551030 | zásuvka 1násobná 16A Tango bílý, slonová kost | kus | 9 |  | 0 |  |  |  | snížená |  | 0 | 6e-05 | 0.00054 | 0 | 0 | 32 | M | 2 |  |  |  | ROZPOCET |  |  |  | 0 | 0 | 0 | 0 | 0 | 2 | 0 | 16 | -1632421336
206 | K | 741313004 | Montáž zásuvka (polo)zapuštěná bezšroubové připojení 2x(2P+PE) dvojnásobná šikmá | kus | 23 |  | 0 |  |  |  | snížená |  | 0 | 0 | 0 | 0 | 0 | 16 | K | 2 |  |  |  | ROZPOCET |  |  |  | 0 | 0 | 0 | 0 | 0 | 2 | 0 | 16 | 565587522
207 | M | 345551230 | zásuvka 2násobná 16A Tango bílá, slonová kost | kus | 23 |  | 0 |  |  |  | snížená |  | 0 | 6e-05 | 0.00138 | 0 | 0 | 32 | M | 2 |  |  |  | ROZPOCET |  |  |  | 0 | 0 | 0 | 0 | 0 | 2 | 0 | 16 | 574532108
208 | K | 741320103 | Montáž jistič jednopólový nn do 25 A s krytem | kus | 14 |  | 0 |  |  |  | snížená |  | 0 | 0 | 0 | 0 | 0 | 16 | K | 2 |  |  |  | ROZPOCET |  |  |  | 0 | 0 | 0 | 0 | 0 | 2 | 0 | 16 | 2146829648
209 | M | 358221070 | jistič 1pólový-charakteristika B LPN (LSN) 6B/1 | kus | 1 |  | 0 |  |  |  | snížená |  | 0 | 0.0004 | 0.0004 | 0 | 0 | 32 | M | 2 |  |  |  | ROZPOCET |  |  |  | 0 | 0 | 0 | 0 | 0 | 2 | 0 | 16 | -2094285514
210 | M | 358221090 | jistič 1pólový-charakteristika B LPN (LSN) 10B/1 | kus | 5 |  | 0 |  |  |  | snížená |  | 0 | 0.0004 | 0.002 | 0 | 0 | 32 | M | 2 |  |  |  | ROZPOCET |  |  |  | 0 | 0 | 0 | 0 | 0 | 2 | 0 | 16 | 1740339377
211 | M | 358221110 | jistič 1pólový-charakteristika B LPN (LSN) 16B/1 | kus | 8 |  | 0 |  |  |  | snížená |  | 0 | 0.0004 | 0.0032 | 0 | 0 | 32 | M | 2 |  |  |  | ROZPOCET |  |  |  | 0 | 0 | 0 | 0 | 0 | 2 | 0 | 16 | 597396673
212 | K | 741320163 | Montáž jistič třípólový nn do 25 A s krytem | kus | 1 |  | 0 |  |  |  | snížená |  | 0 | 0 | 0 | 0 | 0 | 16 | K | 2 |  |  |  | ROZPOCET |  |  |  | 0 | 0 | 0 | 0 | 0 | 2 | 0 | 16 | 1420836730
213 | M | 358224010 | jistič 3pólový-charakteristika B LPN (LSN) 16B/3 | kus | 1 |  | 0 |  |  |  | snížená |  | 0 | 0.0004 | 0.0004 | 0 | 0 | 32 | M | 2 |  |  |  | ROZPOCET |  |  |  | 0 | 0 | 0 | 0 | 0 | 2 | 0 | 16 | 1589811088
214 | K | 741321042 | Montáž proudových chráničů čtyřpólových nn do 63 A s krytem | kus | 1 |  | 0 |  |  |  | snížená |  | 0 | 0 | 0 | 0 | 0 | 16 | K | 2 |  |  |  | ROZPOCET |  |  |  | 0 | 0 | 0 | 0 | 0 | 2 | 0 | 16 | 652988180
215 | M | 358892120 | chránič proudový 4pólový OFI 40/4/030 typ AC | kus | 1 |  | 0 |  |  |  | snížená |  | 0 | 0.00047 | 0.00047 | 0 | 0 | 32 | M | 2 |  |  |  | ROZPOCET |  |  |  | 0 | 0 | 0 | 0 | 0 | 2 | 0 | 16 | 472682157
216 | K | 74132R100 | Montáž jistič - proudový chránič | kus | 1 |  | 0 |  |  |  | snížená |  | 0 | 0 | 0 | 0 | 0 | 16 | K | 2 |  |  |  | ROZPOCET |  |  |  | 0 | 0 | 0 | 0 | 0 | 2 | 0 | 16 | -383511798
217 | M | 348M00001 | Kombinace Jistič-proudový chránič 2P/10A/B/0,03A | kus | 1 |  | 0 |  |  |  | snížená |  | 0 | 0 | 0 | 0 | 0 | 32 | M | 2 |  |  |  | ROZPOCET |  |  |  | 0 | 0 | 0 | 0 | 0 | 2 | 0 | 16 | -1505659408
218 | K | 741370002 | Montáž svítidlo žárovkové bytové stropní přisazené 1 zdroj se sklem | kus | 16 |  | 0 |  |  |  | snížená |  | 0 | 0 | 0 | 0 | 0 | 16 | K | 2 |  |  |  | ROZPOCET |  |  |  | 0 | 0 | 0 | 0 | 0 | 2 | 0 | 16 | -1241434444
219 | M | 348144050 | svítidlo bytové stropní přisazené | kus | 16 |  | 0 |  |  |  | snížená |  | 0 | 0.0044 | 0.0704 | 0 | 0 | 32 | M | 2 |  |  |  | ROZPOCET |  |  |  | 0 | 0 | 0 | 0 | 0 | 2 | 0 | 16 | 753135125
220 | K | 741370032 | Montáž svítidlo žárovkové bytové nástěnné přisazené 1 zdroj se sklem | kus | 3 |  | 0 |  |  |  | snížená |  | 0 | 0 | 0 | 0 | 0 | 16 | K | 2 |  |  |  | ROZPOCET |  |  |  | 0 | 0 | 0 | 0 | 0 | 2 | 0 | 16 | 1986878959
221 | M | 348121100 | svítidlo nástěnné | kus | 3 |  | 0 |  |  |  | snížená |  | 0 | 0.0025 | 0.0075 | 0 | 0 | 32 | M | 2 |  |  |  | ROZPOCET |  |  |  | 0 | 0 | 0 | 0 | 0 | 2 | 0 | 16 | 627732618
222 | K | 741810001 | Revize elektroinstalace | kus | 1 |  | 0 |  |  |  | snížená |  | 0 | 0 | 0 | 0 | 0 | 16 | K | 2 |  |  |  | ROZPOCET |  |  |  | 0 | 0 | 0 | 0 | 0 | 2 | 0 | 16 | 1683571759
223 | K | 741R00001 | Hlavní ochranná přípojnice | soubor | 1 |  | 0 |  |  |  | snížená |  | 0 | 0 | 0 | 0 | 0 | 16 | K | 2 |  |  |  | ROZPOCET |  |  |  | 0 | 0 | 0 | 0 | 0 | 2 | 0 | 16 | -1943549138
224 | K | 741R00002 | Zvonkové tlačítko | kus | 1 |  | 0 |  |  |  | snížená |  | 0 | 0 | 0 | 0 | 0 | 16 | K | 2 |  |  |  | ROZPOCET |  |  |  | 0 | 0 | 0 | 0 | 0 | 2 | 0 | 16 | -1911826252
225 | K | 741R00003 | Hlavní vypínač IS 32A | kus | 1 |  | 0 |  |  |  | snížená |  | 0 | 0 | 0 | 0 | 0 | 16 | K | 2 |  |  |  | ROZPOCET |  |  |  | 0 | 0 | 0 | 0 | 0 | 2 | 0 | 16 | 1701529763
226 | K | 741R00004 | Kombinovaný svodič přepětí T1+T2 pro TN-C | kus | 1 |  | 0 |  |  |  | snížená |  | 0 | 0 | 0 | 0 | 0 | 16 | K | 2 |  |  |  | ROZPOCET |  |  |  | 0 | 0 | 0 | 0 | 0 | 2 | 0 | 16 | 957985319
227 | K | 741R00005 | Zvonkový transformátor bezpečnostní | kus | 1 |  | 0 |  |  |  | snížená |  | 0 | 0 | 0 | 0 | 0 | 16 | K | 2 |  |  |  | ROZPOCET |  |  |  | 0 | 0 | 0 | 0 | 0 | 2 | 0 | 16 | 836442833
228 | K | 741R00005.1 | Zvonkový do rozvaděče na DIN lištu | kus | 1 |  | 0 |  |  |  | snížená |  | 0 | 0 | 0 | 0 | 0 | 16 | K | 2 |  |  |  | ROZPOCET |  |  |  | 0 | 0 | 0 | 0 | 0 | 2 | 0 | 16 | -1893401512
229 | K | 741R00006 | Vnitřní telefon interkomu (domácí telefon) | kus | 1 |  | 0 |  |  |  | snížená |  | 0 | 0 | 0 | 0 | 0 | 16 | K | 2 |  |  |  | ROZPOCET |  |  |  | 0 | 0 | 0 | 0 | 0 | 2 | 0 | 16 | -1092067042
230 | K | 998741103 | Přesun hmot tonážní pro silnoproud v objektech v do 24 m | t | 0.175 |  | 0 |  |  |  | snížená |  | 0 | 0 | 0 | 0 | 0 | 16 | K | 2 |  |  |  | ROZPOCET |  |  |  | 0 | 0 | 0 | 0 | 0 | 2 | 0 | 16 | -1705990274
| D | 742 | Elektroinstalace-slaboproud |  |  |  | 0 | [5 empty] | 0 |  | 0.01404 |  | 0 | 2 | D | 1 |  |  |  | ROZPOCET | [9 empty] | 0
231 | K | 742121001 | Montáž kabelů koaxilních | m | 110 |  | 0 |  |  |  | snížená |  | 0 | 0 | 0 | 0 | 0 | 16 | K | 2 |  |  |  | ROZPOCET |  |  |  | 0 | 0 | 0 | 0 | 0 | 2 | 0 | 16 | -1135814266
232 | M | 341431525 | kabel koaxiální Belden H125 Cu | m | 110 |  | 0 |  |  |  | snížená |  | 0 | 8e-05 | 0.0088 | 0 | 0 | 32 | M | 2 |  |  |  | ROZPOCET |  |  |  | 0 | 0 | 0 | 0 | 0 | 2 | 0 | 16 | -403133950
233 | K | 742210123 | Montáž kouřového hlásiče lineárního infračerveného přijímač - vysílač | kus | 1 |  | 0 |  |  |  | snížená |  | 0 | 0 | 0 | 0 | 0 | 16 | K | 2 |  |  |  | ROZPOCET |  |  |  | 0 | 0 | 0 | 0 | 0 | 2 | 0 | 16 | 2040606319
234 | M | 349M00001 | autonomní hlásič s optickou detekcí kouře | kus | 1 |  | 0 |  |  |  | snížená |  | 0 | 0.005 | 0.005 | 0 | 0 | 32 | M | 2 |  |  |  | ROZPOCET |  |  |  | 0 | 0 | 0 | 0 | 0 | 2 | 0 | 16 | -984044593
235 | K | 742330041 | Montáž datové jednozásuvky | kus | 1 |  | 0 |  |  |  | snížená |  | 0 | 0 | 0 | 0 | 0 | 16 | K | 2 |  |  |  | ROZPOCET |  |  |  | 0 | 0 | 0 | 0 | 0 | 2 | 0 | 16 | 172007599
236 | M | 374512430 | zásuvka data 1xRJ45/RJ11 Tango bílý, slonová kost | kus | 1 |  | 0 |  |  |  | snížená |  | 0 | 6e-05 | 6e-05 | 0 | 0 | 32 | M | 2 |  |  |  | ROZPOCET |  |  |  | 0 | 0 | 0 | 0 | 0 | 2 | 0 | 16 | -62630151
237 | K | 742420121 | Montáž televizní zásuvky koncové nebo průběžné | kus | 3 |  | 0 |  |  |  | snížená |  | 0 | 0 | 0 | 0 | 0 | 16 | K | 2 |  |  |  | ROZPOCET |  |  |  | 0 | 0 | 0 | 0 | 0 | 2 | 0 | 16 | -151631479
238 | M | 374512230 | zásuvka tv+r+sat Tango bílý, slonová kost | kus | 3 |  | 0 |  |  |  | snížená |  | 0 | 6e-05 | 0.00018 | 0 | 0 | 32 | M | 2 |  |  |  | ROZPOCET |  |  |  | 0 | 0 | 0 | 0 | 0 | 2 | 0 | 16 | -1915565704
239 | K | 742R00001 | D+M drátový termostat | kus | 1 |  | 0 |  |  |  | snížená |  | 0 | 0 | 0 | 0 | 0 | 16 | K | 2 |  |  |  | ROZPOCET |  |  |  | 0 | 0 | 0 | 0 | 0 | 2 | 0 | 16 | 1975098512
240 | K | 742R00003 | D+M datový kabel SYKYFY 3x2x0,5 | m | 25 |  | 0 |  |  |  | snížená |  | 0 | 0 | 0 | 0 | 0 | 16 | K | 2 |  |  |  | ROZPOCET |  |  |  | 0 | 0 | 0 | 0 | 0 | 2 | 0 | 16 | -605116432
241 | K | 742R00004 | D+M zvonkový drát 2x0,8 | m | 15 |  | 0 |  |  |  | snížená |  | 0 | 0 | 0 | 0 | 0 | 16 | K | 2 |  |  |  | ROZPOCET |  |  |  | 0 | 0 | 0 | 0 | 0 | 2 | 0 | 16 | -1789092765
242 | K | 998742103 | Přesun hmot tonážní pro slaboproud v objektech v do 24 m | t | 0.012 |  | 0 |  |  |  | snížená |  | 0 | 0 | 0 | 0 | 0 | 16 | K | 2 |  |  |  | ROZPOCET |  |  |  | 0 | 0 | 0 | 0 | 0 | 2 | 0 | 16 | 283553600
| D | 751 | Vzduchotechnika |  |  |  | 0 | [5 empty] | 0 |  | 0.06864 |  | 0 | 2 | D | 1 |  |  |  | ROZPOCET | [9 empty] | 0
243 | K | PN.63 | Mtž vent ax střtl potrubního základního D do 300 mm | kus | 2 |  | 0 |  |  |  | snížená |  | 0 | 0 | 0 | 0 | 0 | 16 | K | 2 |  |  |  | ROZPOCET |  |  |  | 0 | 0 | 0 | 0 | 0 | 2 | 0 | 16 | -383914584
244 | M | PN | axiální ventilátor (např. silent 100 Design CRZ) | kus | 2 |  | 0 |  |  |  | snížená |  | 0 | 0 | 0 | 0 | 0 | 32 | M | 2 |  |  |  | ROZPOCET |  |  |  | 0 | 0 | 0 | 0 | 0 | 2 | 0 | 16 | 2098306010
245 | K | PN.64 | Vzduchotechnické potrubí pozink kruhové spirálně vinuté D do 200 mm | m | 11 |  | 0 |  |  |  | snížená |  | 0 | 0.00312 | 0.03432 | 0 | 0 | 16 | K | 2 |  |  |  | ROZPOCET |  |  |  | 0 | 0 | 0 | 0 | 0 | 2 | 0 | 16 | -1054090036
246 | K | PN.65 | Potrubní izolace z minerální vaty tl.20mm | m | 11 |  | 0 |  |  |  | snížená |  | 0 | 0.00312 | 0.03432 | 0 | 0 | 16 | K | 2 |  |  |  | ROZPOCET |  |  |  | 0 | 0 | 0 | 0 | 0 | 2 | 0 | 16 | -1297665257
247 | K | PN.66 | Mtž oblouku do plech potrubí kruh s přírubou D do 200 mm | kus | 2 |  | 0 |  |  |  | snížená |  | 0 | 0 | 0 | 0 | 0 | 16 | K | 2 |  |  |  | ROZPOCET |  |  |  | 0 | 0 | 0 | 0 | 0 | 2 | 0 | 16 | -818470733
248 | M | PN.1 | tvarovka OS 90 100mm | kus | 2 |  | 0 |  |  |  | snížená |  | 0 | 0 | 0 | 0 | 0 | 32 | M | 2 |  |  |  | ROZPOCET |  |  |  | 0 | 0 | 0 | 0 | 0 | 2 | 0 | 16 | 552402327
249 | M | PN.2 | Kondenzační jímka 100mm | kus | 2 |  | 0 |  |  |  | snížená |  | 0 | 0 | 0 | 0 | 0 | 32 | M | 2 |  |  |  | ROZPOCET |  |  |  | 0 | 0 | 0 | 0 | 0 | 2 | 0 | 16 | -1412361386
250 | M | PN.3 | Kondenzační jímka 160mm | kus | 1 |  | 0 |  |  |  | snížená |  | 0 | 0 | 0 | 0 | 0 | 32 | M | 2 |  |  |  | ROZPOCET |  |  |  | 0 | 0 | 0 | 0 | 0 | 2 | 0 | 16 | 1837361024
251 | K | PN.67 | Mtž protidešťové stříšky plech potrubí kruhové s přírubou D do 200 mm | kus | 3 |  | 0 |  |  |  | snížená |  | 0 | 0 | 0 | 0 | 0 | 16 | K | 2 |  |  |  | ROZPOCET |  |  |  | 0 | 0 | 0 | 0 | 0 | 2 | 0 | 16 | -568510626
252 | M | PN.4 | protidešťová PVC stříška DN 100 | kus | 2 |  | 0 |  |  |  | snížená |  | 0 | 0 | 0 | 0 | 0 | 32 | M | 2 |  |  |  | ROZPOCET |  |  |  | 0 | 0 | 0 | 0 | 0 | 2 | 0 | 16 | -1660852722
253 | M | PN.5 | protidešťová PVC stříška DN 160 | kus | 1 |  | 0 |  |  |  | snížená |  | 0 | 0 | 0 | 0 | 0 | 32 | M | 2 |  |  |  | ROZPOCET |  |  |  | 0 | 0 | 0 | 0 | 0 | 2 | 0 | 16 | -1390107521
254 | M | PN.6 | PVC potrubí odolbé proti UV záření DN 100 | m | 1.5 |  | 0 |  |  |  | snížená |  | 0 | 0 | 0 | 0 | 0 | 32 | M | 2 |  |  |  | ROZPOCET |  |  |  | 0 | 0 | 0 | 0 | 0 | 2 | 0 | 16 | 1993217877
255 | M | PN.7 | PVC potrubí odolbé proti UV záření DN 160 | m | 0.7 |  | 0 |  |  |  | snížená |  | 0 | 0 | 0 | 0 | 0 | 32 | M | 2 |  |  |  | ROZPOCET |  |  |  | 0 | 0 | 0 | 0 | 0 | 2 | 0 | 16 | -395591922
256 | K | PN.68 | Mtž potrubí ohebného neizol z Al laminátové hadice D do 200 mm | m | 1.5 |  | 0 |  |  |  | snížená |  | 0 | 0 | 0 | 0 | 0 | 16 | K | 2 |  |  |  | ROZPOCET |  |  |  | 0 | 0 | 0 | 0 | 0 | 2 | 0 | 16 | -1173654804
257 | M | PN.8 | vzduchotechnické potrubí typu SONO 100 | m | 3.5 |  | 0 |  |  |  | snížená |  | 0 | 0 | 0 | 0 | 0 | 32 | M | 2 |  |  |  | ROZPOCET |  |  |  | 0 | 0 | 0 | 0 | 0 | 2 | 0 | 16 | 185925977
258 | K | PN.69 | Spojovací a kompletační materiál | soubor | 1 |  | 0 |  |  |  | snížená |  | 0 | 0 | 0 | 0 | 0 | 16 | K | 2 |  |  |  | ROZPOCET |  |  |  | 0 | 0 | 0 | 0 | 0 | 2 | 0 | 16 | -1532123716
259 | K | PN.70 | D+M koncový kryt s odvodem kondenzátu na tvarovky DN 100 | kus | 2 |  | 0 |  |  |  | snížená |  | 0 | 0 | 0 | 0 | 0 | 16 | K | 2 |  |  |  | ROZPOCET |  |  |  | 0 | 0 | 0 | 0 | 0 | 2 | 0 | 16 | 1313604604
260 | K | PN.71 | D+M plastová průchodka šikmou střechou DN 160 | kus | 1 |  | 0 |  |  |  | snížená |  | 0 | 0 | 0 | 0 | 0 | 16 | K | 2 |  |  |  | ROZPOCET |  |  |  | 0 | 0 | 0 | 0 | 0 | 2 | 0 | 16 | -133305740
261 | K | PN.72 | D+M plastová průchodka šikmou střechou DN 100 | kus | 2 |  | 0 |  |  |  | snížená |  | 0 | 0 | 0 | 0 | 0 | 16 | K | 2 |  |  |  | ROZPOCET |  |  |  | 0 | 0 | 0 | 0 | 0 | 2 | 0 | 16 | 1193284987
262 | K | PN.13 | lokální rozebrání střechy pro nový prostup, osazení prostupové tašky a přeložení krytiny, příp. kotvení při průchodu půdním prostorem | KPL | 3 |  | 0 |  |  |  | snížená |  | 0 | 0 | 0 | 0 | 0 | 16 | K | 2 |  |  |  | ROZPOCET |  |  |  | 0 | 0 | 0 | 0 | 0 | 2 | 0 | 16 | 1964654987
263 | K | PN.73 | Přesun hmot tonážní pro vzduchotechniku v objektech v do 24 m | t | 0.034 |  | 0 |  |  |  | snížená |  | 0 | 0 | 0 | 0 | 0 | 16 | K | 2 |  |  |  | ROZPOCET |  |  |  | 0 | 0 | 0 | 0 | 0 | 2 | 0 | 16 | -1852470653
| D | 762 | Konstrukce tesařské |  |  |  | 0 | [5 empty] | 0 |  | 8.7146 |  | 4.0776 | 2 | D | 1 |  |  |  | ROZPOCET | [9 empty] | 0
264 | K | 762081410 | Vícestranné hoblování hraněného řeziva na staveništi | m2 | 13.38 |  | 0 | CS ÚRS 2017 01 |  |  | snížená |  | 0 | 0 | 0 | 0 | 0 | 16 | K | 2 |  |  |  | ROZPOCET |  |  |  | 0 | 0 | 0 | 0 | 0 | 2 | 0 | 16 | -2002402145
| VV |  | "sloupky"0,15*4*(2,38*5+2,6*4) |  | 13.38 | [13 empty] | VV | 2 | 2 | True | 1 | ROZPOCET
265 | K | 762085103 | Montáž kotevních želez, příložek, patek nebo táhel | kus | 45 |  | 0 | CS ÚRS 2017 01 |  |  | snížená |  | 0 | 0.00267 | 0.12015 | 0 | 0 | 16 | K | 2 |  |  |  | ROZPOCET |  |  |  | 0 | 0 | 0 | 0 | 0 | 2 | 0 | 16 | -1615248402
266 | M | 2415999 | jednostranný BULLDOG d=95mm | kus | 29 |  | 0 |  |  |  | snížená |  | 0 | 0 | 0 | 0 | 0 | 32 | M | 2 |  |  |  | ROZPOCET |  |  |  | 0 | 0 | 0 | 0 | 0 | 2 | 0 | 16 | -110052307
| VV |  | "detail1"3*6 |  | 18 | [13 empty] | VV | 2 | 2 | True | 0 | ROZPOCET
| VV |  | "detai 2"2*3 |  | 6 | [13 empty] | VV | 2 | 2 | True | 0 | ROZPOCET
| VV |  | "detai 5"1*5 |  | 5 | [13 empty] | VV | 2 | 2 | True | 0 | ROZPOCET
| VV |  | Mezisoučet |  | 29 | [13 empty] | VV | 2 | 3 | True | 1 | ROZPOCET
267 | M | 24159991 | jednostranný BULLDOG d=75mm | kus | 16 |  | 0 |  |  |  | snížená |  | 0 | 0 | 0 | 0 | 0 | 32 | M | 2 |  |  |  | ROZPOCET |  |  |  | 0 | 0 | 0 | 0 | 0 | 2 | 0 | 16 | 1730970706
| VV |  | "detail 13"3*4 |  | 12 | [13 empty] | VV | 2 | 2 | True | 0 | ROZPOCET
| VV |  | "detai 15"1*4 |  | 4 | [13 empty] | VV | 2 | 2 | True | 0 | ROZPOCET
| VV |  | Mezisoučet |  | 16 | [13 empty] | VV | 2 | 3 | True | 1 | ROZPOCET
268 | K | 762085111 | Montáž svorníků nebo šroubů délky do 150 mm | kus | 44 |  | 0 | CS ÚRS 2017 01 |  |  | snížená |  | 0 | 0 | 0 | 0 | 0 | 16 | K | 2 |  |  |  | ROZPOCET |  |  |  | 0 | 0 | 0 | 0 | 0 | 2 | 0 | 16 | -1082674870
269 | M | 30925112.1 | svorník M16 x 100mm,pozinkovaný | kus | 44 |  | 0 |  |  |  | snížená |  | 0 | 0.0103 | 0.4532 | 0 | 0 | 32 | M | 2 |  |  |  | ROZPOCET |  |  |  | 0 | 0 | 0 | 0 | 0 | 2 | 0 | 16 | -1746047491
| VV |  | "detail 12"2*2 |  | 4 | [13 empty] | VV | 2 | 2 | True | 0 | ROZPOCET
| VV |  | "detail 16"10*4 |  | 40 | [13 empty] | VV | 2 | 2 | True | 0 | ROZPOCET
| VV |  | Mezisoučet |  | 44 | [13 empty] | VV | 2 | 3 | True | 1 | ROZPOCET
270 | K | 762085112 | Montáž svorníků nebo šroubů délky do 300 mm | kus | 109 |  | 0 | CS ÚRS 2017 01 |  |  | snížená |  | 0 | 0 | 0 | 0 | 0 | 16 | K | 2 |  |  |  | ROZPOCET |  |  |  | 0 | 0 | 0 | 0 | 0 | 2 | 0 | 16 | -1593339938
| VV |  | 6+9+71+23 |  | 109 | [13 empty] | VV | 2 | 2 | True | 1 | ROZPOCET
271 | M | 30925111 | svorník M12 x200mm,pozinkovaný | kus | 6 |  | 0 |  |  |  | snížená |  | 0 | 0.0103 | 0.0618 | 0 | 0 | 32 | M | 2 |  |  |  | ROZPOCET |  |  |  | 0 | 0 | 0 | 0 | 0 | 2 | 0 | 16 | -363488819
| VV |  | "detail 13"3*2 |  | 6 | [13 empty] | VV | 2 | 2 | True | 1 | ROZPOCET
272 | M | 30925116 | svorník M12 x300mm,pozinkovaný | kus | 9 |  | 0 |  |  |  | snížená |  | 0 | 0.0103 | 0.0927 | 0 | 0 | 32 | M | 2 |  |  |  | ROZPOCET |  |  |  | 0 | 0 | 0 | 0 | 0 | 2 | 0 | 16 | 165420005
| VV |  | "detail 13"3*2 |  | 6 | [13 empty] | VV | 2 | 2 | True | 0 | ROZPOCET
| VV |  | "detail 14"1*1 |  | 1 | [13 empty] | VV | 2 | 2 | True | 0 | ROZPOCET
| VV |  | "detail 15"1*2 |  | 2 | [13 empty] | VV | 2 | 2 | True | 0 | ROZPOCET
| VV |  | Mezisoučet |  | 9 | [13 empty] | VV | 2 | 3 | True | 1 | ROZPOCET
273 | M | 30925115 | svorník M16 x200mm,pozinkovaný | kus | 71 |  | 0 |  |  |  | snížená |  | 0 | 0.0103 | 0.7313 | 0 | 0 | 32 | M | 2 |  |  |  | ROZPOCET |  |  |  | 0 | 0 | 0 | 0 | 0 | 2 | 0 | 16 | -497215364
| VV |  | "detail 1"3*6 |  | 18 | [13 empty] | VV | 2 | 2 | True | 0 | ROZPOCET
| VV |  | "detail 2"2*3 |  | 6 | [13 empty] | VV | 2 | 2 | True | 0 | ROZPOCET
| VV |  | "detail 5"1*5 |  | 5 | [13 empty] | VV | 2 | 2 | True | 0 | ROZPOCET
| VV |  | "detail 6"15*2 |  | 30 | [13 empty] | VV | 2 | 2 | True | 0 | ROZPOCET
| VV |  | "detail 15"1*2 |  | 2 | [13 empty] | VV | 2 | 2 | True | 0 | ROZPOCET
| VV |  | "detail 16"10*1 |  | 10 | [13 empty] | VV | 2 | 2 | True | 0 | ROZPOCET
| VV |  | Mezisoučet |  | 71 | [13 empty] | VV | 2 | 3 | True | 1 | ROZPOCET
274 | M | 30925115.1 | svorník M16 x300mm,pozinkovaný | kus | 23 |  | 0 |  |  |  | snížená |  | 0 | 0.0103 | 0.2369 | 0 | 0 | 32 | M | 2 |  |  |  | ROZPOCET |  |  |  | 0 | 0 | 0 | 0 | 0 | 2 | 0 | 16 | 931141903
| VV |  | "detail 1"3*1 |  | 3 | [13 empty] | VV | 2 | 2 | True | 0 | ROZPOCET
| VV |  | "detail 2"2*1 |  | 2 | [13 empty] | VV | 2 | 2 | True | 0 | ROZPOCET
| VV |  | "detail 5"1*1 |  | 1 | [13 empty] | VV | 2 | 2 | True | 0 | ROZPOCET
| VV |  | "detail 6"15*1 |  | 15 | [13 empty] | VV | 2 | 2 | True | 0 | ROZPOCET
| VV |  | "detail 8"2*1 |  | 2 | [13 empty] | VV | 2 | 2 | True | 0 | ROZPOCET
| VV |  | Mezisoučet |  | 23 | [13 empty] | VV | 2 | 3 | True | 1 | ROZPOCET
275 | K | 762215811 | Demontáž schodiště žebříkového z prken š do 1,0 m | m | 3 |  | 0 | CS ÚRS 2017 01 |  |  | snížená |  | 0 | 0 | 0 | 0.018 | 0.054 | 16 | K | 2 |  |  |  | ROZPOCET |  |  |  | 0 | 0 | 0 | 0 | 0 | 2 | 0 | 16 | -1730310562
| VV |  | "h"3,0 |  | 3 | [13 empty] | VV | 2 | 2 | True | 1 | ROZPOCET
276 | K | 762331811 | Demontáž vázaných kcí krovů z hranolů průřezové plochy do 120 cm2 | m | 80.2 |  | 0 | CS ÚRS 2017 01 |  |  | snížená |  | 0 | 0 | 0 | 0.008 | 0.6416 | 16 | K | 2 |  |  |  | ROZPOCET |  |  |  | 0 | 0 | 0 | 0 | 0 | 2 | 0 | 16 | 1629181512
| VV |  | "c-kleštiny 75x150"6,0*4+7,0*4 |  | 52 | [13 empty] | VV | 2 | 2 | True | 0 | ROZPOCET
| VV |  | "e-pásky 90x130"1,4*(11+2) |  | 18.2 | [13 empty] | VV | 2 | 2 | True | 0 | ROZPOCET
| VV |  | "g"2,5*4 |  | 10 | [13 empty] | VV | 2 | 2 | True | 0 | ROZPOCET
| VV |  | Mezisoučet |  | 80.2 | [13 empty] | VV | 2 | 3 | True | 1 | ROZPOCET
277 | K | 762331812 | Demontáž vázaných kcí krovů z hranolů průřezové plochy do 224 cm2 | m | 4.5 |  | 0 | CS ÚRS 2017 01 |  |  | snížená |  | 0 | 0 | 0 | 0.014 | 0.063 | 16 | K | 2 |  |  |  | ROZPOCET |  |  |  | 0 | 0 | 0 | 0 | 0 | 2 | 0 | 16 | -1712250688
| VV |  | "g-trám 100x150"4,5 |  | 4.5 | [13 empty] | VV | 2 | 2 | True | 1 | ROZPOCET
278 | K | 762331813 | Demontáž vázaných kcí krovů z hranolů průřezové plochy do 288 cm2 | m | 36 |  | 0 | CS ÚRS 2017 01 |  |  | snížená |  | 0 | 0 | 0 | 0.024 | 0.864 | 16 | K | 2 |  |  |  | ROZPOCET |  |  |  | 0 | 0 | 0 | 0 | 0 | 2 | 0 | 16 | 162860659
| VV |  | "g -sloupky 150x150" 2,6*2+2,2*4 |  | 14 | [13 empty] | VV | 2 | 2 | True | 0 | ROZPOCET
| VV |  | "d-vzpěry 140x170"3,5*4+4,0*2 |  | 22 | [13 empty] | VV | 2 | 2 | True | 0 | ROZPOCET
| VV |  | Mezisoučet |  | 36 | [13 empty] | VV | 2 | 3 | True | 1 | ROZPOCET
279 | K | 762331814 | Demontáž vázaných kcí krovů z hranolů průřezové plochy do 450 cm2 | m | 4.5 |  | 0 | CS ÚRS 2017 01 |  |  | snížená |  | 0 | 0 | 0 | 0.032 | 0.144 | 16 | K | 2 |  |  |  | ROZPOCET |  |  |  | 0 | 0 | 0 | 0 | 0 | 2 | 0 | 16 | -911458296
| VV |  | "f vaznice 160x190"4,5 |  | 4.5 | [13 empty] | VV | 2 | 2 | True | 1 | ROZPOCET
280 | K | 762331931 | Vyřezání části střešní vazby průřezové plochy řeziva do 288 cm2 délky do 3 m | m | 3.2 |  | 0 | CS ÚRS 2017 01 |  |  | snížená |  | 0 | 0 | 0 | 0.01584 | 0.050688 | 16 | K | 2 |  |  |  | ROZPOCET |  |  |  | 0 | 0 | 0 | 0 | 0 | 2 | 0 | 16 | 406758782
| VV |  | "sloupky"0,4*8 |  | 3.2 | [13 empty] | VV | 2 | 2 | True | 1 | ROZPOCET
281 | K | 762332131 | Montáž vázaných kcí krovů pravidelných z hraněného řeziva průřezové plochy do 120 cm2 | m | 185.2 |  | 0 | CS ÚRS 2017 01 |  |  | snížená |  | 0 | 0 | 0 | 0 | 0 | 16 | K | 2 |  |  |  | ROZPOCET |  |  |  | 0 | 0 | 0 | 0 | 0 | 2 | 0 | 16 | 1562050837
| VV |  | "kleštiny"3,0*11+1,7*2+6,2*24 |  | 185.2 | [13 empty] | VV | 2 | 2 | True | 0 | ROZPOCET
| VV | f60x180 | Mezisoučet |  | 185.2 | [13 empty] | VV | 2 | 3 | True | 1 | ROZPOCET
282 | M | 605120010 | řezivo jehličnaté hranol jakost I do 120 cm2 | m3 | 2.2 |  | 0 | CS ÚRS 2017 01 |  |  | snížená |  | 0 | 0.55 | 1.21 | 0 | 0 | 32 | M | 2 |  |  |  | ROZPOCET |  |  |  | 0 | 0 | 0 | 0 | 0 | 2 | 0 | 16 | -77209534
| VV |  | f60x180*0,06*0,18*1,1 |  | 2.2 | [13 empty] | VV | 2 | 2 | True | 1 | ROZPOCET
283 | K | 762332132 | Montáž vázaných kcí krovů pravidelných z hraněného řeziva průřezové plochy do 224 cm2 | m | 8.18 |  | 0 | CS ÚRS 2017 01 |  |  | snížená |  | 0 | 0 | 0 | 0 | 0 | 16 | K | 2 |  |  |  | ROZPOCET |  |  |  | 0 | 0 | 0 | 0 | 0 | 2 | 0 | 16 | 427667917
| VV |  | "vložka"0,18*11 |  | 1.98 | [13 empty] | VV | 2 | 2 | True | 0 | ROZPOCET
| VV | f130x150 | Mezisoučet |  | 1.98 | [13 empty] | VV | 2 | 3 | True | 0 | ROZPOCET
| VV |  | "sloupek"3,1*2 |  | 6.2 | [13 empty] | VV | 2 | 2 | True | 0 | ROZPOCET
| VV | f120x120 | Mezisoučet |  | 6.2 | [13 empty] | VV | 2 | 3 | True | 0 | ROZPOCET
| VV |  | Součet |  | 8.18 | [13 empty] | VV | 2 | 4 | True | 1 | ROZPOCET
284 | M | 605120110 | řezivo jehličnaté hranol jakost I nad 120 cm2 | m3 | 0.14 |  | 0 | CS ÚRS 2017 01 |  |  | snížená |  | 0 | 0.55 | 0.077 | 0 | 0 | 32 | M | 2 |  |  |  | ROZPOCET |  |  |  | 0 | 0 | 0 | 0 | 0 | 2 | 0 | 16 | 1796465153
| VV |  | f130x150*0,13*0,15*1,1 |  | 0.042 | [13 empty] | VV | 2 | 2 | True | 0 | ROZPOCET
| VV |  | f120x120*0,12*0,12*1,1 |  | 0.098 | [13 empty] | VV | 2 | 2 | True | 0 | ROZPOCET
| VV |  | Mezisoučet |  | 0.14 | [13 empty] | VV | 2 | 3 | True | 1 | ROZPOCET
285 | K | 762332933 | Montáž doplnění části střešní vazby z hranolů průřezové plochy do 288 cm2 | m | 4.5 |  | 0 | CS ÚRS 2017 01 |  |  | snížená |  | 0 | 9e-05 | 0.000405 | 0 | 0 | 16 | K | 2 |  |  |  | ROZPOCET |  |  |  | 0 | 0 | 0 | 0 | 0 | 2 | 0 | 16 | -777883282
| VV |  | "sloupek"0,5*9 |  | 4.5 | [13 empty] | VV | 2 | 2 | True | 0 | ROZPOCET
| VV | f150x150 | Mezisoučet |  | 4.5 | [13 empty] | VV | 2 | 3 | True | 1 | ROZPOCET
286 | M | 605120110 | řezivo jehličnaté hranol jakost I nad 120 cm2 | m3 | 0.111 |  | 0 | CS ÚRS 2017 01 |  |  | snížená |  | 0 | 0.55 | 0.06105 | 0 | 0 | 32 | M | 2 |  |  |  | ROZPOCET |  |  |  | 0 | 0 | 0 | 0 | 0 | 2 | 0 | 16 | 161354626
| VV |  | f150x150*0,15*0,15*1,1 |  | 0.111 | [13 empty] | VV | 2 | 2 | True | 1 | ROZPOCET
287 | K | 762341911 | Vyřezání části laťování střech průřezu latí do 25 cm2 plochy jednotlivě do 1 m2 | m2 | 0.36 |  | 0 | CS ÚRS 2017 01 |  |  | snížená |  | 0 | 0 | 0 | 0.007 | 0.00252 | 16 | K | 2 |  |  |  | ROZPOCET |  |  |  | 0 | 0 | 0 | 0 | 0 | 2 | 0 | 16 | 2134034164
| VV |  | "nový výlez"0,6*0,6 |  | 0.36 | [13 empty] | VV | 2 | 2 | True | 1 | ROZPOCET
288 | K | 762341913 | Vyřezání části laťování střech průřezu latí do 25 cm2 plochy jednotlivě do 4 m2 | m2 | 14.08 |  | 0 | CS ÚRS 2017 01 |  |  | snížená |  | 0 | 0 | 0 | 0.007 | 0.09856 | 16 | K | 2 |  |  |  | ROZPOCET |  |  |  | 0 | 0 | 0 | 0 | 0 | 2 | 0 | 16 | -823519490
| VV |  | "střešní okna"0,8*1,6*11 |  | 14.08 | [13 empty] | VV | 2 | 2 | True | 1 | ROZPOCET
289 | K | 762342812 | Demontáž laťování střech z latí osové vzdálenosti do 0,50 m | m2 | 90.716 |  | 0 | CS ÚRS 2017 01 |  |  | snížená |  | 0 | 0 | 0 | 0.005 | 0.45358 | 16 | K | 2 |  |  |  | ROZPOCET |  |  |  | 0 | 0 | 0 | 0 | 0 | 2 | 0 | 16 | -34604396
| VV |  | "oprava poj.izolace předpoklad 40%"0,4*st |  | 90.716 | [13 empty] | VV | 2 | 2 | True | 1 | ROZPOCET
290 | K | 762342921 | Zalaťování otvorů ve střeše latěmi na vzdálenost do 0,50 m plochy jednotlivě do 1 m2 (materiál stávající) | m2 | 91.076 |  | 0 | CS ÚRS 2017 01 |  |  | snížená |  | 0 | 3e-05 | 0.0027323 | 0 | 0 | 16 | K | 2 |  |  |  | ROZPOCET |  |  |  | 0 | 0 | 0 | 0 | 0 | 2 | 0 | 16 | -1110162676
| VV |  | "pro opravu pojistné hydroizolace"st*0,4 |  | 90.716 | [13 empty] | VV | 2 | 2 | True | 0 | ROZPOCET
| VV |  | "původní výlez"0,6*0,6 |  | 0.36 | [13 empty] | VV | 2 | 2 | True | 0 | ROZPOCET
| VV | latě | Mezisoučet |  | 91.076 | [13 empty] | VV | 2 | 3 | True | 1 | ROZPOCET
291 | K | 762395000 | Spojovací prostředky pro montáž krovu, bednění, laťování, světlíky, klíny,pozinkované | m3 | 2.958 |  | 0 | CS ÚRS 2017 01 |  |  | snížená |  | 0 | 0.02337 | 0.069128 | 0 | 0 | 16 | K | 2 |  |  |  | ROZPOCET |  |  |  | 0 | 0 | 0 | 0 | 0 | 2 | 0 | 16 | -200724994
| VV |  | f60x180*0,06*0,18 |  | 2 | [13 empty] | VV | 2 | 2 | True | 0 | ROZPOCET
| VV |  | f120x120*0,12*0,12 |  | 0.089 | [13 empty] | VV | 2 | 2 | True | 0 | ROZPOCET
| VV |  | f130x150*0,13*0,15 |  | 0.039 | [13 empty] | VV | 2 | 2 | True | 0 | ROZPOCET
| VV |  | latě/0,3*0,04*0,06 |  | 0.729 | [13 empty] | VV | 2 | 2 | True | 0 | ROZPOCET
| VV |  | f150x150*0,15*0,15 |  | 0.101 | [13 empty] | VV | 2 | 2 | True | 0 | ROZPOCET
| VV |  | Mezisoučet |  | 2.958 | [13 empty] | VV | 2 | 3 | True | 1 | ROZPOCET
292 | K | 762420011 | Obložení stropu z desek cementotřískových tl 12 mm na sraz šroubovaných,min.1150kg/m3 | m2 | 125.136 |  | 0 | CS ÚRS 2017 01 |  |  | snížená |  | 0 | 0.01772 | 2.2174 | 0 | 0 | 16 | K | 2 |  |  |  | ROZPOCET |  |  |  | 0 | 0 | 0 | 0 | 0 | 2 | 0 | 16 | 76756484
| VV |  | 17,1*4,4 |  | 75.24 | [13 empty] | VV | 2 | 2 | True | 0 | ROZPOCET
| VV |  | 6,755*5,25 |  | 35.464 | [13 empty] | VV | 2 | 2 | True | 0 | ROZPOCET
| VV |  | "střešní okna"-0,78*1,6*11 |  | -13.728 | [13 empty] | VV | 2 | 2 | True | 0 | ROZPOCET
| VV |  | "ostění"(1,2+2,0)*2*0,4*11 |  | 28.16 | [13 empty] | VV | 2 | 2 | True | 0 | ROZPOCET
| VV | cd12 | Mezisoučet |  | 125.136 | [13 empty] | VV | 2 | 3 | True | 1 | ROZPOCET
293 | K | 762495000 | Spojovací prostředky pro montáž olištování, obložení stropů, střešních podhledů a stěn | m2 | 125.136 |  | 0 | CS ÚRS 2017 01 |  |  | snížená |  | 0 | 0.0002 | 0.025027 | 0 | 0 | 16 | K | 2 |  |  |  | ROZPOCET |  |  |  | 0 | 0 | 0 | 0 | 0 | 2 | 0 | 16 | -164195619
| VV |  | cd12 |  | 125.136 | [13 empty] | VV | 2 | 2 | True | 1 | ROZPOCET
294 | K | 762511173 | Podlahové kce podkladové dvouvrstvé z desek cementotřískových tl 2x12,5 mm (1350kg/m2) na sraz šroubovaných | m2 | 90.21 |  | 0 | CS ÚRS 2017 01 |  |  | snížená |  | 0 | 0.03682 | 3.3215 | 0 | 0 | 16 | K | 2 |  |  |  | ROZPOCET |  |  |  | 0 | 0 | 0 | 0 | 0 | 2 | 0 | 16 | 161050383
| VV |  | p11 |  | 90.21 | [13 empty] | VV | 2 | 2 | True | 1 | ROZPOCET
295 | K | 762521811 | Demontáž podlah bez polštářů z prken tloušťky do 32 mm | m2 | 2.45 |  | 0 | CS ÚRS 2017 01 |  |  | snížená |  | 0 | 0 | 0 | 0.016 | 0.0392 | 16 | K | 2 |  |  |  | ROZPOCET |  |  |  | 0 | 0 | 0 | 0 | 0 | 2 | 0 | 16 | 1975134520
| VV |  | "g-plošina"1,0*2,45 |  | 2.45 | [13 empty] | VV | 2 | 2 | True | 1 | ROZPOCET
296 | K | 762595001 | Spojovací prostředky pro položení dřevěných podlah a zakrytí kanálů | m2 | 180.42 |  | 0 | CS ÚRS 2017 01 |  |  | snížená |  | 0 | 0.00019 | 0.03428 | 0 | 0 | 16 | K | 2 |  |  |  | ROZPOCET |  |  |  | 0 | 0 | 0 | 0 | 0 | 2 | 0 | 16 | 1393340093
| VV |  | p11*2 |  | 180.42 | [13 empty] | VV | 2 | 2 | True | 1 | ROZPOCET
297 | K | 762811811 | Demontáž záklopů stropů z hrubých prken tl do 32 mm lištovaných | m2 | 119.03 |  | 0 | CS ÚRS 2017 01 |  |  | snížená |  | 0 | 0 | 0 | 0.014 | 1.6664 | 16 | K | 2 |  |  |  | ROZPOCET |  |  |  | 0 | 0 | 0 | 0 | 0 | 2 | 0 | 16 | -257879384
| VV |  | "l2" 160,4-(3,1*7,27+(3,77+5,325+2,0)*0,29+5,0*2,58+1,26*2,155) |  | 119.03 | [13 empty] | VV | 2 | 2 | True | 0 | ROZPOCET
| VV | bzáklop | Mezisoučet |  | 119.03 | [13 empty] | VV | 2 | 3 | True | 1 | ROZPOCET
298 | K | 998762203 | Přesun hmot procentní pro kce tesařské v objektech v do 24 m | % |  |  | 0 | CS ÚRS 2017 01 |  |  | snížená |  | 0 | 0 | 0 | 0 | 0 | 16 | K | 2 |  |  |  | ROZPOCET |  |  |  | 0 | 0 | 0 | 0 | 0 | 2 | 0 | 16 | -1366716735
| D | 763 | Konstrukce suché výstavby |  |  |  | 0 | [5 empty] | 0 |  | 12.8877 |  | 0 | 2 | D | 1 |  |  |  | ROZPOCET | [9 empty] | 0
299 | K | 763111414 | S2.7 SDK příčka tl 125 mm profil CW+UW 75 ,oboustranně desky 2xA2 12,5, TI 50mm (obj.hmot.min.50kg/m3),s přetmelením a přebroušením spar obou vrstev | m2 | 58.922 |  | 0 | CS ÚRS 2017 01 |  |  | snížená |  | 0 | 0.04513 | 2.6591 | 0 | 0 | 16 | K | 2 |  |  |  | ROZPOCET |  |  |  | 0 | 0 | 0 | 0 | 0 | 2 | 0 | 16 | 650310495
| VV |  | 1,65*((1,15+2,6)*0,05+0,09) |  | 0.458 | [13 empty] | VV | 2 | 2 | True | 0 | ROZPOCET
| VV |  | (5,0-1,65+1,24+8,65+2,11+0,9+1,725+0,3+2,725)*(2,6+0,09)-(1,15+0,8*2+0,7*3)*1,97 |  | 46.936 | [13 empty] | VV | 2 | 2 | True | 0 | ROZPOCET
| VV |  | (1,14+1,16+2,11)*(3,06+0,09)-0,6*1,97*2 |  | 11.528 | [13 empty] | VV | 2 | 2 | True | 0 | ROZPOCET
| VV | s27 | Mezisoučet |  | 58.922 | [13 empty] | VV | 2 | 3 | True | 1 | ROZPOCET
300 | K | 763111417 | S2.8 SDK příčka tl 150 mm profil CW+UW 100 ,oboustranně desky 2xA 12,5, TI 50mm (obj.hmot.min.50kg/m3),s přetmelením a přebroušením spar obou vrstev | m2 | 11.235 |  | 0 | CS ÚRS 2017 01 |  |  | snížená |  | 0 | 0.04619 | 0.51894 | 0 | 0 | 16 | K | 2 |  |  |  | ROZPOCET |  |  |  | 0 | 0 | 0 | 0 | 0 | 2 | 0 | 16 | -1231254366
| VV |  | 1,65*((1,15+2,6)*0,5+0,09) |  | 3.242 | [13 empty] | VV | 2 | 2 | True | 0 | ROZPOCET
| VV |  | 0,9*((1,65+2,6)*0,5+0,09) |  | 1.994 | [13 empty] | VV | 2 | 2 | True | 0 | ROZPOCET
| VV |  | (2,77-1,65+2,01-0,9)*(2,6+0,09) |  | 5.999 | [13 empty] | VV | 2 | 2 | True | 0 | ROZPOCET
| VV | s28 | Mezisoučet |  | 11.235 | [13 empty] | VV | 2 | 3 | True | 1 | ROZPOCET
301 | K | 763111713 | SDK příčka ukončení ve volném prostoru | m | 5.2 |  | 0 | CS ÚRS 2017 01 |  |  | snížená |  | 0 | 0.00134 | 0.006968 | 0 | 0 | 16 | K | 2 |  |  |  | ROZPOCET |  |  |  | 0 | 0 | 0 | 0 | 0 | 2 | 0 | 16 | -1767956466
| VV |  | 2,6*2 |  | 5.2 | [13 empty] | VV | 2 | 2 | True | 1 | ROZPOCET
302 | K | 763111714 | SDK příčka zalomení | m | 5.2 |  | 0 | CS ÚRS 2017 01 |  |  | snížená |  | 0 | 0.00091 | 0.004732 | 0 | 0 | 16 | K | 2 |  |  |  | ROZPOCET |  |  |  | 0 | 0 | 0 | 0 | 0 | 2 | 0 | 16 | -1373943839
| VV |  | 2,6*2 |  | 5.2 | [13 empty] | VV | 2 | 2 | True | 1 | ROZPOCET
303 | K | 763111722 | SDK pozinkovaný úhelník k ochraně rohů | m | 49.15 |  | 0 | CS ÚRS 2017 01 |  |  | snížená |  | 0 | 0.00036 | 0.017694 | 0 | 0 | 16 | K | 2 |  |  |  | ROZPOCET |  |  |  | 0 | 0 | 0 | 0 | 0 | 2 | 0 | 16 | 904806994
| VV |  | 1,15*11+2,6*12 |  | 43.85 | [13 empty] | VV | 2 | 2 | True | 0 | ROZPOCET
| VV |  | "ostění"1,1+2,1*2 |  | 5.3 | [13 empty] | VV | 2 | 2 | True | 0 | ROZPOCET
| VV |  | Mezisoučet |  | 49.15 | [13 empty] | VV | 2 | 3 | True | 1 | ROZPOCET
304 | K | 763111741 | Montáž parotěsné zábrany do SDK příčky a předstěny, s lepenými spoji | m2 | 135.045 |  | 0 | CS ÚRS 2017 01 |  |  | snížená |  | 0 | 0 | 0 | 0 | 0 | 16 | K | 2 |  |  |  | ROZPOCET |  |  |  | 0 | 0 | 0 | 0 | 0 | 2 | 0 | 16 | 1268416923
| VV |  | s21+s21h+s23+s24+s25 |  | 135.045 | [13 empty] | VV | 2 | 2 | True | 1 | ROZPOCET
305 | M | 283292210 | reflexní parotěsná zábrana, rd min.150 | m2 | 148.55 |  | 0 | CS ÚRS 2017 01 |  |  | snížená |  | 0 | 0.00017 | 0.025254 | 0 | 0 | 32 | M | 2 |  |  |  | ROZPOCET |  |  |  | 0 | 0 | 0 | 0 | 0 | 2 | 0 | 16 | 1480780928
| VV |  | (s21+s21h+s23+s24+s25)*1,1 |  | 148.55 | [13 empty] | VV | 2 | 2 | True | 1 | ROZPOCET
306 | M | 590390470 | páska lepící AIRSTOP Flex-odhad | m | 99.033 |  | 0 | CS ÚRS 2017 01 |  |  | snížená |  | 0 | 2e-05 | 0.0019807 | 0 | 0 | 32 | M | 2 |  |  |  | ROZPOCET |  |  |  | 0 | 0 | 0 | 0 | 0 | 2 | 0 | 16 | -1251227800
| VV |  | (s21+s21h+s23+s24+s25)/1,5*1,1 |  | 99.033 | [13 empty] | VV | 2 | 2 | True | 1 | ROZPOCET
307 | K | 763111742 | Montáž jedné vrstvy tepelné izolace do SDK příčky a předstěny | m2 | 140.103 |  | 0 | CS ÚRS 2017 01 |  |  | snížená |  | 0 | 0 | 0 | 0 | 0 | 16 | K | 2 |  |  |  | ROZPOCET |  |  |  | 0 | 0 | 0 | 0 | 0 | 2 | 0 | 16 | 1061149315
| VV |  | s21+s21h+s23 |  | 62.738 | [13 empty] | VV | 2 | 2 | True | 0 | ROZPOCET
| VV | ti120 | Mezisoučet |  | 62.738 | [13 empty] | VV | 2 | 3 | True | 0 | ROZPOCET
| VV |  | s24+s25+s26 |  | 77.365 | [13 empty] | VV | 2 | 2 | True | 0 | ROZPOCET
| VV |  | Součet |  | 140.103 | [13 empty] | VV | 2 | 4 | True | 1 | ROZPOCET
308 | M | 631481550 | deska minerální izolační tl. 120 mm,λ = 0,035,obj.hmotnost min.50kg/m3 | m2 | 63.993 |  | 0 | CS ÚRS 2017 01 |  |  | snížená |  | 0 | 0.006 | 0.38396 | 0 | 0 | 32 | M | 2 |  |  |  | ROZPOCET |  |  |  | 0 | 0 | 0 | 0 | 0 | 2 | 0 | 16 | 232284416
| VV |  | ti120*1,02 |  | 63.993 | [13 empty] | VV | 2 | 2 | True | 1 | ROZPOCET
309 | M | 631481540 | deska minerální izolační tl. 100 mm,,λ = 0,035,obj.hmotnost min.50kg/m3 | m2 | 24.939 |  | 0 | CS ÚRS 2017 01 |  |  | snížená |  | 0 | 0.005 | 0.1247 | 0 | 0 | 32 | M | 2 |  |  |  | ROZPOCET |  |  |  | 0 | 0 | 0 | 0 | 0 | 2 | 0 | 16 | -34608979
| VV |  | s24*1,02 |  | 24.939 | [13 empty] | VV | 2 | 2 | True | 1 | ROZPOCET
310 | M | 631481510 | deska minerální izolační tl. 50 mm,λ = 0,035,obj.hmotnost min.50kg/m3 | m2 | 53.973 |  | 0 | CS ÚRS 2017 01 |  |  | snížená |  | 0 | 0.0025 | 0.13493 | 0 | 0 | 32 | M | 2 |  |  |  | ROZPOCET |  |  |  | 0 | 0 | 0 | 0 | 0 | 2 | 0 | 16 | -1508210803
| VV |  | (s26+s25)*1,02 |  | 53.973 | [13 empty] | VV | 2 | 2 | True | 1 | ROZPOCET
311 | K | 763113313 | s2.6 SDK příčka instalační tl 200 mm zdvojený profil CW+UW 50 ,oboustranně desky 2xA 12,5, TI 50mm (obj.hmot.min.50kg/m3),s přetmelením a přebroušením spar obou vrstev | m2 | 2.835 |  | 0 | CS ÚRS 2017 01 |  |  | snížená |  | 0 | 0.04602 | 0.13047 | 0 | 0 | 16 | K | 2 |  |  |  | ROZPOCET |  |  |  | 0 | 0 | 0 | 0 | 0 | 2 | 0 | 16 | 218430460
| VV |  | 0,9*(3,06+0,09) |  | 2.835 | [13 empty] | VV | 2 | 2 | True | 0 | ROZPOCET
| VV | s26i | Mezisoučet |  | 2.835 | [13 empty] | VV | 2 | 3 | True | 1 | ROZPOCET
312 | K | 7631142131 | s2.2 SDK příčka bezpečnostní tl 200 mm BT3 s pož.odolností REI30,oboustranně 1xplech ,zdvojený profil CW+UW 75,oboustranně desky 2xA 12,5, TI 60+60mm (obj.hmot.min.50kg/m3) , vzduch.neprůzvučnost min53dB,s přetmelením a přebroušením spar obou vrstev | m2 | 20.884 |  | 0 |  |  |  | snížená |  | 0 | 0.07012 | 1.4644 | 0 | 0 | 16 | K | 2 |  |  |  | ROZPOCET |  |  |  | 0 | 0 | 0 | 0 | 0 | 2 | 0 | 16 | 1465222815
| VV |  | 5,435*(2,865+2,205+0,09)*0,5 |  | 14.022 | [13 empty] | VV | 2 | 2 | True | 0 | ROZPOCET
| VV |  | 0,29*(2,865+0,09+(2,205+2,05)*0,5) |  | 1.474 | [13 empty] | VV | 2 | 2 | True | 0 | ROZPOCET
| VV |  | "1,07"2,155*2,5 |  | 5.388 | [13 empty] | VV | 2 | 2 | True | 0 | ROZPOCET
| VV | s22 | Mezisoučet |  | 20.884 | [13 empty] | VV | 2 | 3 | True | 1 | ROZPOCET
313 | K | 7631199 | příplatek za impregnované desky 2xH2 | m2 | 25.673 |  | 0 |  |  |  | snížená |  | 0 | 0 | 0 | 0 | 0 | 16 | K | 2 |  |  |  | ROZPOCET |  |  |  | 0 | 0 | 0 | 0 | 0 | 2 | 0 | 16 | 286518976
| VV |  | "1,04"(4,0+2,01-0,9+2,77-1,65)*(2,6+0,09)+0,9*((1,65+2,6)*0,5+0,09)+1,65*((1,15+2,6)*0,5+0,09)-0,7*1,97 |  | 20.615 | [13 empty] | VV | 2 | 2 | True | 0 | ROZPOCET
| VV |  | 0,99*((1,65+2,6)*0,5+0,09)*2+0,25*(2,6+0,09) |  | 5.058 | [13 empty] | VV | 2 | 2 | True | 0 | ROZPOCET
| VV |  | Mezisoučet |  | 25.673 | [13 empty] | VV | 2 | 3 | True | 1 | ROZPOCET
314 | K | 7631214511 | S2.5 SDK stěna předsazená ,nosný rošt pro stěny tl.50 mm,opláštění jednostranně desky 2xA 12,5,akustická mezera 3mm+TPT do spáry,s přetmelením a přebroušením spar obou vrstev | m2 | 47.857 |  | 0 |  |  |  | snížená |  | 0 | 0.02767 | 1.3242 | 0 | 0 | 16 | K | 2 |  |  |  | ROZPOCET |  |  |  | 0 | 0 | 0 | 0 | 0 | 2 | 0 | 16 | 1882187326
| VV |  | 1,9*((1,15+2,87)*0,5+0,09)+(4,7-1,9)*(2,87+0,09) |  | 12.278 | [13 empty] | VV | 2 | 2 | True | 0 | ROZPOCET
| VV |  | 4,0*(2,87+0,09) |  | 11.84 | [13 empty] | VV | 2 | 2 | True | 0 | ROZPOCET
| VV |  | 2,65*(2,87+0,09)+(1,14+0,125*2)*0,46 |  | 8.483 | [13 empty] | VV | 2 | 2 | True | 0 | ROZPOCET
| VV |  | 4,8*(3,33+0,09)-0,9*1,97 |  | 14.643 | [13 empty] | VV | 2 | 2 | True | 0 | ROZPOCET
| VV |  | (0,9+2*2,0)*0,125 |  | 0.613 | [13 empty] | VV | 2 | 2 | True | 0 | ROZPOCET
| VV | s25 | Mezisoučet |  | 47.857 | [13 empty] | VV | 2 | 3 | True | 1 | ROZPOCET
315 | K | 7631214512 | S2.6 SDK stěna předsazená ,nosný rošt pro stěny tl.50 mm,opláštění jednostranně desky 2xA 12,5,akustická mezera 3mm+TPT do spáry,s přetmelením a přebroušením spar obou vrstev | m2 | 5.058 |  | 0 |  |  |  | snížená |  | 0 | 0.02767 | 0.13995 | 0 | 0 | 16 | K | 2 |  |  |  | ROZPOCET |  |  |  | 0 | 0 | 0 | 0 | 0 | 2 | 0 | 16 | 1173502618
| VV |  | 0,99*((1,65+2,6)*0,5+0,09)*2+0,25*(2,6+0,09) |  | 5.058 | [13 empty] | VV | 2 | 2 | True | 0 | ROZPOCET
| VV | s26 | Mezisoučet |  | 5.058 | [13 empty] | VV | 2 | 3 | True | 1 | ROZPOCET
316 | K | 7631214551 | s2.1 SDK stěna předsazená ,nosný zdvojený rošt pro SDK stěny tl.100+50mm,opláštění jednostranně desky 2xDF 12,5 REI30,vzduchová mezera pro vedení instalací,s přetmelením a přebroušením spar obou vrstev | m2 | 27.911 |  | 0 |  |  |  | snížená |  | 0 | 0.0271 | 0.75639 | 0 | 0 | 16 | K | 2 |  |  |  | ROZPOCET |  |  |  | 0 | 0 | 0 | 0 | 0 | 2 | 0 | 16 | 550809823
| VV |  | (6,29+0,1+0,29-1,77-0,78)*(1,15+0,09)+(1,77+0,78)*(1,05+0,09)+0,25*((1,15+1,05)*0,5+0,09)*4 |  | 9.218 | [13 empty] | VV | 2 | 2 | True | 0 | ROZPOCET
| VV |  | (17,345-(1,775+1,815+1,775*2+2,14))*(1,15+0,09) |  | 10.001 | [13 empty] | VV | 2 | 2 | True | 0 | ROZPOCET
| VV |  | (1,775+1,815+1,775*2)*(0,65+0,09) |  | 5.284 | [13 empty] | VV | 2 | 2 | True | 0 | ROZPOCET
| VV |  | 0,535*((0,65+1,15)*0,5+0,09)*6 |  | 3.178 | [13 empty] | VV | 2 | 2 | True | 0 | ROZPOCET
| VV |  | 1,33*((0,65+1,65)*0,5+0,09)*2 |  | 3.298 | [13 empty] | VV | 2 | 2 | True | 0 | ROZPOCET
| VV |  | 2,14*(1,65+0,09) |  | 3.724 | [13 empty] | VV | 2 | 2 | True | 0 | ROZPOCET
| VV |  | -s21h |  | -6.792 | [13 empty] | VV | 2 | 2 | True | 0 | ROZPOCET
| VV | s21 | Mezisoučet |  | 27.911 | [13 empty] | VV | 2 | 3 | True | 1 | ROZPOCET
317 | K | 7631214671 | s2.1 SDK stěna předsazená ,nosný zdvojený rošt pro SDK stěny tl.100+50mm,opláštění jednostranně desky 2xH2DF 12,5 REI30,vzduchová mezera pro vedení instalací,s přetmelením a přebroušením spar obou vrstev | m2 | 6.792 |  | 0 |  |  |  | snížená |  | 0 | 0.02771 | 0.18821 | 0 | 0 | 16 | K | 2 |  |  |  | ROZPOCET |  |  |  | 0 | 0 | 0 | 0 | 0 | 2 | 0 | 16 | 2122966516
| VV |  | 0,195*(1,15+0,09) |  | 0.242 | [13 empty] | VV | 2 | 2 | True | 0 | ROZPOCET
| VV |  | 1,815*(0,65+0,09) |  | 1.343 | [13 empty] | VV | 2 | 2 | True | 0 | ROZPOCET
| VV |  | 0,535*((0,65+1,15)*0,5+0,09) |  | 0.53 | [13 empty] | VV | 2 | 2 | True | 0 | ROZPOCET
| VV |  | 1,33*((0,65+1,65)*0,5+0,09) |  | 1.649 | [13 empty] | VV | 2 | 2 | True | 0 | ROZPOCET
| VV |  | 1,74*(1,65+0,09) |  | 3.028 | [13 empty] | VV | 2 | 2 | True | 0 | ROZPOCET
| VV | s21h | Mezisoučet |  | 6.792 | [13 empty] | VV | 2 | 3 | True | 1 | ROZPOCET
318 | K | 7631214831 | S2.3 SDK stěna předsazená,nosný rošt pro SDK stěny tl.50+50mm,kotv. do podlahy a krovu přes pryžové pásky,akustická mezera 3mm+TPT do spáry,opláštění jednostranně desky akustická modrá 2x12,5 mm, REI30,s přetmelením a přebroušením spar obou vrstev desek | m2 | 28.035 |  | 0 |  |  |  | snížená |  | 0 | 0.03136 | 0.87918 | 0 | 0 | 16 | K | 2 |  |  |  | ROZPOCET |  |  |  | 0 | 0 | 0 | 0 | 0 | 2 | 0 | 16 | 716828115
| VV |  | 1,65*((1,15+2,87)*0,5+0,09)+(4,17-1,65)*(2,87+0,09) |  | 10.924 | [13 empty] | VV | 2 | 2 | True | 0 | ROZPOCET
| VV |  | 1,825*((1,15+2,87)*0,5+0,09) |  | 3.833 | [13 empty] | VV | 2 | 2 | True | 0 | ROZPOCET
| VV |  | 2,75*(2,87+0,09)+(1,14+0,125*2)*0,46 |  | 8.779 | [13 empty] | VV | 2 | 2 | True | 0 | ROZPOCET
| VV |  | 1,52*(2,87+0,09) |  | 4.499 | [13 empty] | VV | 2 | 2 | True | 0 | ROZPOCET
| VV | s23 | Mezisoučet |  | 28.035 | [13 empty] | VV | 2 | 3 | True | 1 | ROZPOCET
319 | K | 7631214851 | S2.4 SDK stěna předsazená,nosný rošt pro SDK stěny tl.50mm,kotv. do podlahy a krovu přes pryžové pásky,akustická mezera 3mm+TPT do spáry,opláštění jednostranně desky akustická modrá 2x12,5 mm, REI30,s přetmelením a přebroušením spar obou vrstev desek | m2 | 24.45 |  | 0 |  |  |  | snížená |  | 0 | 0.03136 | 0.76675 | 0 | 0 | 16 | K | 2 |  |  |  | ROZPOCET |  |  |  | 0 | 0 | 0 | 0 | 0 | 2 | 0 | 16 | 2035432013
| VV |  | (1,685+1,705+0,68+0,66+0,765*2)*(2,87+0,09) |  | 18.53 | [13 empty] | VV | 2 | 2 | True | 0 | ROZPOCET
| VV |  | 2,0*(2,87+0,09) |  | 5.92 | [13 empty] | VV | 2 | 2 | True | 0 | ROZPOCET
| VV | s24 | Mezisoučet |  | 24.45 | [13 empty] | VV | 2 | 3 | True | 1 | ROZPOCET
320 | K | 763121712 | SDK stěna předsazená zalomení | m | 61.87 |  | 0 | CS ÚRS 2017 01 |  |  | snížená |  | 0 | 0.00091 | 0.056302 | 0 | 0 | 16 | K | 2 |  |  |  | ROZPOCET |  |  |  | 0 | 0 | 0 | 0 | 0 | 2 | 0 | 16 | -1790163775
| VV |  | 1,15*15+1,65*2+0,65*2+2,6*11+3,06*2 |  | 56.57 | [13 empty] | VV | 2 | 2 | True | 0 | ROZPOCET
| VV |  | "ostění"1,1+2,1*2 |  | 5.3 | [13 empty] | VV | 2 | 2 | True | 0 | ROZPOCET
| VV |  | Mezisoučet |  | 61.87 | [13 empty] | VV | 2 | 3 | True | 1 | ROZPOCET
321 | K | 763121714 | SDK stěna předsazená základní penetrační nátěr | m2 | 39.565 |  | 0 | CS ÚRS 2017 01 |  |  | snížená |  | 0 | 0.0001 | 0.0039565 | 0 | 0 | 16 | K | 2 |  |  |  | ROZPOCET |  |  |  | 0 | 0 | 0 | 0 | 0 | 2 | 0 | 16 | -68815678
| VV |  | ko |  | 39.565 | [13 empty] | VV | 2 | 2 | True | 1 | ROZPOCET
322 | K | 763131411 | c2.4 SDK podhled desky 1xA 12,5 bez TI dvouvrstvá spodní kce profil CD+UD,kotvený přímými závěsy do žb desky,,s přetmelením a přebroušením spar | m2 | 2.4 |  | 0 | CS ÚRS 2017 01 |  |  | snížená |  | 0 | 0.01223 | 0.029352 | 0 | 0 | 16 | K | 2 |  |  |  | ROZPOCET |  |  |  | 0 | 0 | 0 | 0 | 0 | 2 | 0 | 16 | 1797951648
| VV |  | "1,07"2,4 |  | 2.4 | [13 empty] | VV | 2 | 2 | True | 0 | ROZPOCET
| VV | c24 | Mezisoučet |  | 2.4 | [13 empty] | VV | 2 | 3 | True | 1 | ROZPOCET
323 | K | 763131421 | c2.2 SDK podhled desky 2xA 12,5 bez TI ,REI30,dvouvrstvá spodní kce profil CD+UD,kotvený na přímými závěsy do kleštin,s přetmelením a přebroušením spar obou vrstev | m2 | 79.327 |  | 0 |  |  |  | snížená |  | 0 | 0.02515 | 1.9951 | 0 | 0 | 16 | K | 2 |  |  |  | ROZPOCET |  |  |  | 0 | 0 | 0 | 0 | 0 | 2 | 0 | 16 | -1404227386
| VV |  | 6,77*5,3-(1,535*0,455+1,845*0,445+1,745*0,95) |  | 32.704 | [13 empty] | VV | 2 | 2 | True | 0 | ROZPOCET
| VV |  | 10,75*2,6+5,055*2,58 |  | 40.992 | [13 empty] | VV | 2 | 2 | True | 0 | ROZPOCET
| VV |  | "obklad vaznice"(0,22+0,3)*(17,0+6,29) |  | 12.111 | [13 empty] | VV | 2 | 2 | True | 0 | ROZPOCET
| VV |  | -c22h |  | -6.48 | [13 empty] | VV | 2 | 2 | True | 0 | ROZPOCET
| VV | c22 | Mezisoučet |  | 79.327 | [13 empty] | VV | 2 | 3 | True | 1 | ROZPOCET
324 | K | 763131461 | c2.2 SDK podhled desky 2xH2 12,5 bez TI ,REI 30,dvouvrstvá spodní kce profil CD+UD,kotvený na přímými závěsy do kleštin,s přetmelením a přebroušením spar obou vrstev | m2 | 6.48 |  | 0 |  |  |  | snížená |  | 0 | 0.02515 | 0.16297 | 0 | 0 | 16 | K | 2 |  |  |  | ROZPOCET |  |  |  | 0 | 0 | 0 | 0 | 0 | 2 | 0 | 16 | -1561189645
| VV |  | "1,04"4,0*(1,1+0,22+0,3) |  | 6.48 | [13 empty] | VV | 2 | 2 | True | 0 | ROZPOCET
| VV | c22h | Mezisoučet |  | 6.48 | [13 empty] | VV | 2 | 3 | True | 1 | ROZPOCET
325 | K | 763131713 | SDK podhled napojení na obvodové konstrukce profilem | m | 6.55 |  | 0 | CS ÚRS 2017 01 |  |  | snížená |  | 0 | 0.00026 | 0.001703 | 0 | 0 | 16 | K | 2 |  |  |  | ROZPOCET |  |  |  | 0 | 0 | 0 | 0 | 0 | 2 | 0 | 16 | 64023460
| VV |  | "1,07"(1,125+2,15)*2 |  | 6.55 | [13 empty] | VV | 2 | 2 | True | 1 | ROZPOCET
326 | K | 763131752 | Montáž jedné vrstvy tepelné izolace do SDK podhledu | m2 | 85.807 |  | 0 | CS ÚRS 2017 01 |  |  | snížená |  | 0 | 0 | 0 | 0 | 0 | 16 | K | 2 |  |  |  | ROZPOCET |  |  |  | 0 | 0 | 0 | 0 | 0 | 2 | 0 | 16 | -1645883695
| VV |  | c22+c22h |  | 85.807 | [13 empty] | VV | 2 | 2 | True | 1 | ROZPOCET
327 | M | 631481500 | deska minerální izolační střešní tl. 40 mm,λ = 0,035 | m2 | 87.523 |  | 0 | CS ÚRS 2017 01 |  |  | snížená |  | 0 | 0.0014 | 0.12253 | 0 | 0 | 32 | M | 2 |  |  |  | ROZPOCET |  |  |  | 0 | 0 | 0 | 0 | 0 | 2 | 0 | 16 | -169904713
| VV |  | (c22+c22h)*1,02 |  | 87.523 | [13 empty] | VV | 2 | 2 | True | 1 | ROZPOCET
328 | K | 7631617101 | c2.1 SDK podkroví deska 2xA 12,5 bez TI,REI 30, dvouvrstvá spodní kce profil CD+UD ,kotvená přímými závěsy,s přetmelením a přebroušením spar obou vrstev | m2 | 43.682 |  | 0 |  |  |  | snížená |  | 0 | 0.01157 | 0.5054 | 0 | 0 | 16 | K | 2 |  |  |  | ROZPOCET |  |  |  | 0 | 0 | 0 | 0 | 0 | 2 | 0 | 16 | 2109831024
| VV |  | 17,1*4,4 |  | 75.24 | [13 empty] | VV | 2 | 2 | True | 0 | ROZPOCET
| VV |  | 6,755*5,25 |  | 35.464 | [13 empty] | VV | 2 | 2 | True | 0 | ROZPOCET
| VV |  | "střešní okna"-0,78*1,6*11 |  | -13.728 | [13 empty] | VV | 2 | 2 | True | 0 | ROZPOCET
| VV |  | "odpočet neobytné části"-(17,1*2,0-(2,255*3+2,295)*0,65+1,74*1,0) |  | -30.051 | [13 empty] | VV | 2 | 2 | True | 0 | ROZPOCET
| VV |  | -(6,755*2,75-(2,25+1,26)*0,4) |  | -17.172 | [13 empty] | VV | 2 | 2 | True | 0 | ROZPOCET
| VV |  | -c21h |  | -6.071 | [13 empty] | VV | 2 | 2 | True | 0 | ROZPOCET
| VV | c21 | Mezisoučet |  | 43.682 | [13 empty] | VV | 2 | 3 | True | 1 | ROZPOCET
329 | K | 7631617102 | c2.1 SDK podkroví deska 2xH 12,5 bez TI,REI 30, dvouvrstvá spodní kce profil CD+UD ,kotvená přímými závěsy,s přetmelením a přebroušením spar obou vrstev | m2 | 6.071 |  | 0 |  |  |  | snížená |  | 0 | 0.01157 | 0.070241 | 0 | 0 | 16 | K | 2 |  |  |  | ROZPOCET |  |  |  | 0 | 0 | 0 | 0 | 0 | 2 | 0 | 16 | -1051250059
| VV |  | "1,04"2,01*(4,4-1,35)+1,74*(4,4-3,0) |  | 8.567 | [13 empty] | VV | 2 | 2 | True | 0 | ROZPOCET
| VV |  | "střešní okna"-0,78*1,6*2 |  | -2.496 | [13 empty] | VV | 2 | 2 | True | 0 | ROZPOCET
| VV | c21h | Mezisoučet |  | 6.071 | [13 empty] | VV | 2 | 3 | True | 1 | ROZPOCET
330 | K | 763171111 | Montáž revizních klapek SDK kcí vel. do 0,1 m2 pro příčky a předsazené stěny | kus | 2 |  | 0 | CS ÚRS 2017 01 |  |  | snížená |  | 0 | 3e-05 | 6e-05 | 0 | 0 | 16 | K | 2 |  |  |  | ROZPOCET |  |  |  | 0 | 0 | 0 | 0 | 0 | 2 | 0 | 16 | 981860572
331 | M | 55342911 | o7 Al větrací lamelová mřížka 460x120mm | kus | 2 |  | 0 |  |  |  | snížená |  | 0 | 0 | 0 | 0 | 0 | 32 | M | 2 |  |  |  | ROZPOCET |  |  |  | 0 | 0 | 0 | 0 | 0 | 2 | 0 | 16 | -295873295
332 | K | 763172312 | Montáž revizních dvířek SDK kcí vel. 300x300 mm | kus | 7 |  | 0 | CS ÚRS 2017 01 |  |  | snížená |  | 0 | 3e-05 | 0.00021 | 0 | 0 | 16 | K | 2 |  |  |  | ROZPOCET |  |  |  | 0 | 0 | 0 | 0 | 0 | 2 | 0 | 16 | 2146145308
333 | M | 5903071101 | o1 dvířka revizní z Al profilů s automatickým tlačným zámkem 300 x 300 mm,opláštění dtto navazující příčka (sdk desky) | kus | 4 |  | 0 |  |  |  | snížená |  | 0 | 0.00055 | 0.0022 | 0 | 0 | 32 | M | 2 |  |  |  | ROZPOCET |  |  |  | 0 | 0 | 0 | 0 | 0 | 2 | 0 | 16 | -1981890176
334 | M | 5903071102 | o2 dvířka revizní z Al profilů s automatickým tlačným zámkem 300 x 300 mm,opláštění dtto navazující příčka (sdk desky s keramickým obkladem) | kus | 3 |  | 0 |  |  |  | snížená |  | 0 | 0.00055 | 0.00165 | 0 | 0 | 32 | M | 2 |  |  |  | ROZPOCET |  |  |  | 0 | 0 | 0 | 0 | 0 | 2 | 0 | 16 | 538362225
335 | K | 763173111 | Montáž úchytu pro umyvadlo v SDK kci | kus | 3 |  | 0 | CS ÚRS 2017 01 |  |  | snížená |  | 0 | 1e-05 | 3e-05 | 0 | 0 | 16 | K | 2 |  |  |  | ROZPOCET |  |  |  | 0 | 0 | 0 | 0 | 0 | 2 | 0 | 16 | -1805277153
336 | M | 590307290 | konstrukce pro uchycení umyvadla s nástěnnými bateriemi, osová rozteč CW profilů 450 - 625 mm | kus | 3 |  | 0 | CS ÚRS 2017 01 |  |  | snížená |  | 0 | 0.0025 | 0.0075 | 0 | 0 | 32 | M | 2 |  |  |  | ROZPOCET |  |  |  | 0 | 0 | 0 | 0 | 0 | 2 | 0 | 16 | 1941836948
337 | K | 763173113 | Montáž úchytu pro WC v SDK kci | kus | 3 |  | 0 | CS ÚRS 2017 01 |  |  | snížená |  | 0 | 1e-05 | 3e-05 | 0 | 0 | 16 | K | 2 |  |  |  | ROZPOCET |  |  |  | 0 | 0 | 0 | 0 | 0 | 2 | 0 | 16 | 286809578
338 | M | 590307310 | konstrukce pro uchycení WC, osová rozteč CW profilů 450 - 625 mm | kus | 3 |  | 0 | CS ÚRS 2017 01 |  |  | snížená |  | 0 | 0.0067 | 0.0201 | 0 | 0 | 32 | M | 2 |  |  |  | ROZPOCET |  |  |  | 0 | 0 | 0 | 0 | 0 | 2 | 0 | 16 | -1922177909
339 | K | 763182411 | SDK opláštění obvodu střešního okna z desek a UA profilů hloubky do 0,5 m | m | 70.4 |  | 0 | CS ÚRS 2017 01 |  |  | snížená |  | 0 | 0.00488 | 0.34355 | 0 | 0 | 16 | K | 2 |  |  |  | ROZPOCET |  |  |  | 0 | 0 | 0 | 0 | 0 | 2 | 0 | 16 | 1008126313
| VV |  | "střešní okna"(1,2+2,0)*2*11 |  | 70.4 | [13 empty] | VV | 2 | 2 | True | 1 | ROZPOCET
340 | K | 763183111 | Montáž pouzdra posuvných dveří s jednou kapsou pro jedno křídlo šířky do 800 mm do SDK příčky | kus | 1 |  | 0 | CS ÚRS 2017 01 |  |  | snížená |  | 0 | 0 | 0 | 0 | 0 | 16 | K | 2 |  |  |  | ROZPOCET |  |  |  | 0 | 0 | 0 | 0 | 0 | 2 | 0 | 16 | 675181917
341 | M | 553316110 | pouzdro stavební průchozí š. 700 mm | kus | 1 |  | 0 | CS ÚRS 2017 01 |  |  | snížená |  | 0 | 0.037 | 0.037 | 0 | 0 | 32 | M | 2 |  |  |  | ROZPOCET |  |  |  | 0 | 0 | 0 | 0 | 0 | 2 | 0 | 16 | -581904132
342 | K | 998763403 | Přesun hmot procentní pro sádrokartonové konstrukce v objektech v do 24 m | % |  |  | 0 | CS ÚRS 2017 01 |  |  | snížená |  | 0 | 0 | 0 | 0 | 0 | 16 | K | 2 |  |  |  | ROZPOCET |  |  |  | 0 | 0 | 0 | 0 | 0 | 2 | 0 | 16 | 1412487349
| D | 764 | Konstrukce klempířské |  |  |  | 0 | [5 empty] | 0 |  | 0 |  | 0.011162 | 2 | D | 1 |  |  |  | ROZPOCET | [9 empty] | 0
343 | K | 764002821 | Demontáž střešního výlezu do suti | kus | 1 |  | 0 | CS ÚRS 2017 01 |  |  | snížená |  | 0 | 0 | 0 | 0.00906 | 0.00906 | 16 | K | 2 |  |  |  | ROZPOCET |  |  |  | 0 | 0 | 0 | 0 | 0 | 2 | 0 | 16 | -132363239
| VV |  | "b"1 |  | 1 | [13 empty] | VV | 2 | 2 | True | 1 | ROZPOCET
344 | K | 764002881 | Demontáž lemování střešních prostupů do suti | m2 | 0.36 |  | 0 | CS ÚRS 2017 01 |  |  | snížená |  | 0 | 0 | 0 | 0.00584 | 0.0021024 | 16 | K | 2 |  |  |  | ROZPOCET |  |  |  | 0 | 0 | 0 | 0 | 0 | 2 | 0 | 16 | 1474931148
| VV |  | "b"0,6*0,6 |  | 0.36 | [13 empty] | VV | 2 | 2 | True | 1 | ROZPOCET
345 | K | 998764203 | Přesun hmot procentní pro konstrukce klempířské v objektech v do 24 m | % |  |  | 0 | CS ÚRS 2017 01 |  |  | snížená |  | 0 | 0 | 0 | 0 | 0 | 16 | K | 2 |  |  |  | ROZPOCET |  |  |  | 0 | 0 | 0 | 0 | 0 | 2 | 0 | 16 | 1926971085
| D | 765 | Krytina skládaná |  |  |  | 0 | [5 empty] | 0 |  | 1.5285 |  | 7.8566 | 2 | D | 1 |  |  |  | ROZPOCET | [9 empty] | 0
346 | K | 765111101 | Montáž krytiny keramické hladké sklonu do 30° na sucho přes 32 do 40 ks/m2 korunové krytí (zpětná) | m2 | 104.036 |  | 0 | CS ÚRS 2017 01 |  |  | snížená |  | 0 | 0 | 0 | 0 | 0 | 16 | K | 2 |  |  |  | ROZPOCET |  |  |  | 0 | 0 | 0 | 0 | 0 | 2 | 0 | 16 | 901938228
| VV |  | "zpětná" | [15 empty] | VV | 2 | 1 | True | 0 | ROZPOCET
| VV |  | "oprava předpoklad 40%"0,4*st |  | 90.716 | [13 empty] | VV | 2 | 2 | True | 0 | ROZPOCET
| VV |  | "střešní okna"(1,2*2,0-0,8*1,6)*11+(1,0*1,0-0,6*0,6) |  | 12.96 | [13 empty] | VV | 2 | 2 | True | 0 | ROZPOCET
| VV |  | "doplnění po okénkách"0,6*0,6 |  | 0.36 | [13 empty] | VV | 2 | 2 | True | 0 | ROZPOCET
| VV | cst | Mezisoučet |  | 104.036 | [13 empty] | VV | 2 | 3 | True | 1 | ROZPOCET
347 | M | 596600100 | taška bobrovka základní segmentový řez18x38 cm-doplnění poškozených | kus | 832.288 |  | 0 | CS ÚRS 2017 01 |  |  | snížená |  | 0 | 0.0017 | 1.4149 | 0 | 0 | 32 | M | 2 |  |  |  | ROZPOCET |  |  |  | 0 | 0 | 0 | 0 | 0 | 2 | 0 | 16 | -1000007675
| VV |  | "doplnění stáv.tašek-odhad"cst*40*0,2 |  | 832.288 | [13 empty] | VV | 2 | 2 | True | 1 | ROZPOCET
348 | K | 765111402 | Montáž krytiny keramické opracování střešních tašek v místě prostupu přes 0,25 do 0,5 m2 | kus | 1 |  | 0 | CS ÚRS 2017 01 |  |  | snížená |  | 0 | 0 | 0 | 0 | 0 | 16 | K | 2 |  |  |  | ROZPOCET |  |  |  | 0 | 0 | 0 | 0 | 0 | 2 | 0 | 16 | 1099644398
| VV |  | "600x600"1 |  | 1 | [13 empty] | VV | 2 | 2 | True | 1 | ROZPOCET
349 | K | 765111404 | Montáž krytiny keramické opracování střešních tašek v místě prostupu přes 1 m2 | m | 52.8 |  | 0 | CS ÚRS 2017 01 |  |  | snížená |  | 0 | 0 | 0 | 0 | 0 | 16 | K | 2 |  |  |  | ROZPOCET |  |  |  | 0 | 0 | 0 | 0 | 0 | 2 | 0 | 16 | -599016905
| VV |  | (0,8+1,6)*2*11 |  | 52.8 | [13 empty] | VV | 2 | 2 | True | 1 | ROZPOCET
350 | K | 765111411 | Montáž krytiny keramické olemování prostupů těsnícím pásem | m | 55.907 |  | 0 | CS ÚRS 2017 01 |  |  | snížená |  | 0 | 0 | 0 | 0 | 0 | 16 | K | 2 |  |  |  | ROZPOCET |  |  |  | 0 | 0 | 0 | 0 | 0 | 2 | 0 | 16 | -1807031782
| VV |  | "střešní okna"(0,8+1,6)*2*11 |  | 52.8 | [13 empty] | VV | 2 | 2 | True | 0 | ROZPOCET
| VV |  | 0,6*4 |  | 2.4 | [13 empty] | VV | 2 | 2 | True | 0 | ROZPOCET
| VV |  | "odvětrání"3,14*(0,1+0,125) |  | 0.707 | [13 empty] | VV | 2 | 2 | True | 0 | ROZPOCET
| VV | tp | Mezisoučet |  | 55.907 | [13 empty] | VV | 2 | 3 | True | 1 | ROZPOCET
351 | M | 5966023701 | pás těsnící | m | 55.907 |  | 0 |  |  |  | snížená |  | 0 | 0.0015 | 0.08386 | 0 | 0 | 32 | M | 2 |  |  |  | ROZPOCET |  |  |  | 0 | 0 | 0 | 0 | 0 | 2 | 0 | 16 | 569751678
| VV |  | tp |  | 55.907 | [13 empty] | VV | 2 | 2 | True | 1 | ROZPOCET
352 | K | 765111503 | Příplatek k montáži krytiny keramické za připevňovací prostředky za sklon přes 30° do 40° | m2 | 104.036 |  | 0 | CS ÚRS 2017 01 |  |  | snížená |  | 0 | 4e-05 | 0.0041614 | 0 | 0 | 16 | K | 2 |  |  |  | ROZPOCET |  |  |  | 0 | 0 | 0 | 0 | 0 | 2 | 0 | 16 | -2090316729
| VV |  | cst |  | 104.036 | [13 empty] | VV | 2 | 2 | True | 1 | ROZPOCET
353 | K | 765111823 | Demontáž krytiny keramické hladké sklonu do 30° na sucho k dalšímu použití | m2 | 118.116 |  | 0 | CS ÚRS 2017 01 |  |  | snížená |  | 0 | 0 | 0 | 0.0664 | 7.8429 | 16 | K | 2 |  |  |  | ROZPOCET |  |  |  | 0 | 0 | 0 | 0 | 0 | 2 | 0 | 16 | 2056049120
| VV |  | "oprava předpoklad 40%"0,4*st |  | 90.716 | [13 empty] | VV | 2 | 2 | True | 0 | ROZPOCET
| VV |  | "střešní okna"1,2*2,0*11+1,0*1,0 |  | 27.4 | [13 empty] | VV | 2 | 2 | True | 0 | ROZPOCET
| VV | bst | Mezisoučet |  | 118.116 | [13 empty] | VV | 2 | 3 | True | 1 | ROZPOCET
354 | K | 765111833 | Příplatek k demontáži krytiny keramické hladké k dalšímu použití za sklon přes 30° | m2 | 118.116 |  | 0 | CS ÚRS 2017 01 |  |  | snížená |  | 0 | 0 | 0 | 0 | 0 | 16 | K | 2 |  |  |  | ROZPOCET |  |  |  | 0 | 0 | 0 | 0 | 0 | 2 | 0 | 16 | 228776201
| VV |  | bst |  | 118.116 | [13 empty] | VV | 2 | 2 | True | 1 | ROZPOCET
355 | K | 765115021 | Montáž keramické speciální tašky (větrací, protisněhové, prostupové) bobrovky na sucho | kus | 2 |  | 0 | CS ÚRS 2017 01 |  |  | snížená |  | 0 | 0 | 0 | 0 | 0 | 16 | K | 2 |  |  |  | ROZPOCET |  |  |  | 0 | 0 | 0 | 0 | 0 | 2 | 0 | 16 | 1342643273
356 | M | 596606420 | taška prostupová odvětrání podle typu tašky, režná,s těsnící pryžovou manžetou | kus | 2 |  | 0 | CS ÚRS 2017 01 |  |  | snížená |  | 0 | 0.0058 | 0.0116 | 0 | 0 | 32 | M | 2 |  |  |  | ROZPOCET |  |  |  | 0 | 0 | 0 | 0 | 0 | 2 | 0 | 16 | -1514078076
357 | K | 765191021 | Montáž pojistné hydroizolační fólie kladené ve sklonu přes 20° s lepenými spoji na krokve | m2 | 91.076 |  | 0 | CS ÚRS 2017 01 |  |  | snížená |  | 0 | 0 | 0 | 0 | 0 | 16 | K | 2 |  |  |  | ROZPOCET |  |  |  | 0 | 0 | 0 | 0 | 0 | 2 | 0 | 16 | -424161715
| VV |  | "zpětná" | [15 empty] | VV | 2 | 1 | True | 0 | ROZPOCET
| VV |  | "oprava předpoklad 40%"0,4*st |  | 90.716 | [13 empty] | VV | 2 | 2 | True | 0 | ROZPOCET
| VV |  | "doplnění po okénkách"0,6*0,6 |  | 0.36 | [13 empty] | VV | 2 | 2 | True | 0 | ROZPOCET
| VV | poj | Mezisoučet |  | 91.076 | [13 empty] | VV | 2 | 3 | True | 1 | ROZPOCET
358 | M | 283292950 | membrána podstřešní 150 g/m2 s aplikovanou spojovací páskou | m2 | 100.184 |  | 0 | CS ÚRS 2017 01 |  |  | snížená |  | 0 | 0.00012 | 0.012022 | 0 | 0 | 32 | M | 2 |  |  |  | ROZPOCET |  |  |  | 0 | 0 | 0 | 0 | 0 | 2 | 0 | 16 | 350276244
| VV |  | poj*1,1 |  | 100.184 | [13 empty] | VV | 2 | 2 | True | 1 | ROZPOCET
359 | K | 765191031 | Montáž pojistné hydroizolační fólie lepení těsnících pásků pod kontralatě a latě | m | 90.716 |  | 0 | CS ÚRS 2017 01 |  |  | snížená |  | 0 | 0 | 0 | 0 | 0 | 16 | K | 2 |  |  |  | ROZPOCET |  |  |  | 0 | 0 | 0 | 0 | 0 | 2 | 0 | 16 | -604671781
| VV |  | "odhad 40%"st/1,0*0,4 |  | 90.716 | [13 empty] | VV | 2 | 2 | True | 1 | ROZPOCET
360 | M | 590390470 | páska lepící AIRSTOP Flex-odhad | m | 99.787 |  | 0 | CS ÚRS 2017 01 |  |  | snížená |  | 0 | 2e-05 | 0.0019957 | 0 | 0 | 32 | M | 2 |  |  |  | ROZPOCET |  |  |  | 0 | 0 | 0 | 0 | 0 | 2 | 0 | 16 | -1311470460
| VV |  | st*0,4/1,0*1,1 |  | 99.787 | [13 empty] | VV | 2 | 2 | True | 1 | ROZPOCET
361 | K | 765191091 | Příplatek k cenám montáže pojistné hydroizolační fólie za sklon přes 30° | m2 | 91.076 |  | 0 | CS ÚRS 2017 01 |  |  | snížená |  | 0 | 0 | 0 | 0 | 0 | 16 | K | 2 |  |  |  | ROZPOCET |  |  |  | 0 | 0 | 0 | 0 | 0 | 2 | 0 | 16 | -269398925
| VV |  | poj |  | 91.076 | [13 empty] | VV | 2 | 2 | True | 1 | ROZPOCET
362 | K | 765191911 | Demontáž pojistné hydroizolační fólie kladené ve sklonu přes 30° | m2 | 105.156 |  | 0 | CS ÚRS 2017 01 |  |  | snížená |  | 0 | 0 | 0 | 0.00013 | 0.01367 | 16 | K | 2 |  |  |  | ROZPOCET |  |  |  | 0 | 0 | 0 | 0 | 0 | 2 | 0 | 16 | -766234729
| VV |  | "oprava předpoklad 40%"0,4*st |  | 90.716 | [13 empty] | VV | 2 | 2 | True | 0 | ROZPOCET
| VV |  | "střešní okna"0,8*1,6*11+0,6*0,6 |  | 14.44 | [13 empty] | VV | 2 | 2 | True | 0 | ROZPOCET
| VV |  | Mezisoučet |  | 105.156 | [13 empty] | VV | 2 | 3 | True | 1 | ROZPOCET
363 | K | 998765203 | Přesun hmot procentní pro krytiny skládané v objektech v do 24 m | % |  |  | 0 | CS ÚRS 2017 01 |  |  | snížená |  | 0 | 0 | 0 | 0 | 0 | 16 | K | 2 |  |  |  | ROZPOCET |  |  |  | 0 | 0 | 0 | 0 | 0 | 2 | 0 | 16 | 287389889
| D | 766 | Konstrukce truhlářské |  |  |  | 0 | [5 empty] | 0 |  | 0.20551 |  | 0.0018 | 2 | D | 1 |  |  |  | ROZPOCET | [9 empty] | 0
364 | K | 766438111 | Montáž dřevěného obložení betonových stupňů s podstupnicemi | m | 9.3 |  | 0 | CS ÚRS 2017 01 |  |  | snížená |  | 0 | 0.00093 | 0.008649 | 0 | 0 | 16 | K | 2 |  |  |  | ROZPOCET |  |  |  | 0 | 0 | 0 | 0 | 0 | 2 | 0 | 16 | -1146160710
| VV |  | 1,55*3*2 |  | 9.3 | [13 empty] | VV | 2 | 2 | True | 1 | ROZPOCET
365 | M | 5959075201 | deska cementotřísková CETRIS PD podlahová 62,5x125 cm tl. 12,5mm | m2 | 2.133 |  | 0 |  |  |  | snížená |  | 0 | 0.0227 | 0.048419 | 0 | 0 | 32 | M | 2 |  |  |  | ROZPOCET |  |  |  | 0 | 0 | 0 | 0 | 0 | 2 | 0 | 16 | -1005219042
| VV |  | "schody"1,55*(0,9+0,41) |  | 2.031 | [13 empty] | VV | 2 | 2 | True | 0 | ROZPOCET
| VV | p12 | Mezisoučet |  | 2.031 | [13 empty] | VV | 2 | 3 | True | 0 | ROZPOCET
| VV |  | p12*1,05 |  | 2.133 | [13 empty] | VV | 2 | 2 | True | 1 | ROZPOCET
366 | M | 611855 | laminátová lamelová podlaha,dezén dub,buk tl.10mm | m2 | 2.133 |  | 0 |  |  |  | snížená |  | 0 | 0 | 0 | 0 | 0 | 32 | M | 2 |  |  |  | ROZPOCET |  |  |  | 0 | 0 | 0 | 0 | 0 | 2 | 0 | 16 | -296104942
| VV |  | p12*1,05 |  | 2.133 | [13 empty] | VV | 2 | 2 | True | 1 | ROZPOCET
367 | K | 766660171 | Montáž dveřních křídel otvíravých 1křídlových š do 0,8 m do obložkové zárubně | kus | 6 |  | 0 | CS ÚRS 2017 01 |  |  | snížená |  | 0 | 0 | 0 | 0 | 0 | 16 | K | 2 |  |  |  | ROZPOCET |  |  |  | 0 | 0 | 0 | 0 | 0 | 2 | 0 | 16 | 1887166466
368 | M | 6116119 | 2 dveře vnitřní 1kř hladké plné s polodrážkou 600x1970mm (standard Sepos) s větr.Al mřížkou 460x120mm-rám masiv+výplň DTD,plášť lamino dezén dub/buk vč.lamino hran,zámek dozický uzamykací,kov.klika/klika brouš.nerez (standard Twin Vision) | kus | 2 |  | 0 |  |  |  | snížená |  | 0 | 0 | 0 | 0 | 0 | 32 | M | 2 |  |  |  | ROZPOCET |  |  |  | 0 | 0 | 0 | 0 | 0 | 2 | 0 | 16 | 1226767615
369 | M | 6116111 | 3 dveře vnitřní 1kř hladké plné s polodrážkou 700x1970mm (standard Sepos),rám masiv+výplň DTD,plášť lamino dezén dub/buk vč.lamino hran,zámek dozický uzamykací,kov.klika/klika brouš.nerez (standard Twin Vision) | kus | 2 |  | 0 |  |  |  | snížená |  | 0 | 0 | 0 | 0 | 0 | 32 | M | 2 |  |  |  | ROZPOCET |  |  |  | 0 | 0 | 0 | 0 | 0 | 2 | 0 | 16 | -1783414053
370 | M | 6116112 | 4 dveře vnitřní 1kř hladké plné s polodrážkou 800x1970mm (standard Sepos),rám masiv+výplň DTD,plášť lamino dezén dub/buk vč.lamino hran,zámek dozický uzamykací,kov.klika/klika brouš.nerez (standard Twin Vision) | kus | 2 |  | 0 |  |  |  | snížená |  | 0 | 0 | 0 | 0 | 0 | 32 | M | 2 |  |  |  | ROZPOCET |  |  |  | 0 | 0 | 0 | 0 | 0 | 2 | 0 | 16 | 2121775888
371 | K | 766660173 | Montáž dveřních křídel otvíravých 2křídlových š do 1,45 m do obložkové zárubně | kus | 1 |  | 0 | CS ÚRS 2017 01 |  |  | snížená |  | 0 | 0 | 0 | 0 | 0 | 16 | K | 2 |  |  |  | ROZPOCET |  |  |  | 0 | 0 | 0 | 0 | 0 | 2 | 0 | 16 | -1237423256
372 | M | 6116118 | 6 dveře vnitřní 2kř hladké z 4/5 prosklenéné s polodrážkou 350+800x1970mm (standard Sepos),rám masiv+výplň DTD,plášť lamino dezén dub/buk vč.lamino hran,proskl.z vroubkovaného skla,zámek dozický uzamykací,kov.klika/klika brouš.nerez (standard Twin Vision) | kus | 1 |  | 0 |  |  |  | snížená |  | 0 | 0 | 0 | 0 | 0 | 32 | M | 2 |  |  |  | ROZPOCET |  |  |  | 0 | 0 | 0 | 0 | 0 | 2 | 0 | 16 | -2117192823
373 | K | 766660311 | Montáž posuvných dveří jednokřídlových průchozí šířky do 800 mm do pouzdra s jednou kapsou | kus | 1 |  | 0 | CS ÚRS 2017 01 |  |  | snížená |  | 0 | 0 | 0 | 0 | 0 | 16 | K | 2 |  |  |  | ROZPOCET |  |  |  | 0 | 0 | 0 | 0 | 0 | 2 | 0 | 16 | -227149106
374 | M | 6116116 | 5 dveře vnitřní 1kř hladké plné posuvné do pouzdra 700x1970mm (standard Sepos),rám masiv+výplň DTD,plášť lamino dezén dub/buk vč.lamino hran,zámek dozický uzamykací,kov.madlo/madlo brouš.nerez (standard Twin Vision) | kus | 1 |  | 0 |  |  |  | snížená |  | 0 | 0 | 0 | 0 | 0 | 32 | M | 2 |  |  |  | ROZPOCET |  |  |  | 0 | 0 | 0 | 0 | 0 | 2 | 0 | 16 | 1874132574
375 | K | 766660718 | Montáž dveřních křídel dokování stavěče křídla | kus | 8 |  | 0 | CS ÚRS 2017 01 |  |  | snížená |  | 0 | 0 | 0 | 0 | 0 | 16 | K | 2 |  |  |  | ROZPOCET |  |  |  | 0 | 0 | 0 | 0 | 0 | 2 | 0 | 16 | -974356141
| VV |  | 2+2+2+1+1 |  | 8 | [13 empty] | VV | 2 | 2 | True | 1 | ROZPOCET
376 | M | 549111 | dveřní zarážka,standard Twin | kus | 8 |  | 0 |  |  |  | snížená |  | 0 | 0 | 0 | 0 | 0 | 32 | M | 2 |  |  |  | ROZPOCET |  |  |  | 0 | 0 | 0 | 0 | 0 | 2 | 0 | 16 | -825097959
377 | K | 766662811 | Demontáž truhlářských prahů dveří jednokřídlových | kus | 1 |  | 0 | CS ÚRS 2017 01 |  |  | snížená |  | 0 | 0 | 0 | 0.0018 | 0.0018 | 16 | K | 2 |  |  |  | ROZPOCET |  |  |  | 0 | 0 | 0 | 0 | 0 | 2 | 0 | 16 | 543266071
| VV |  | "A"1 |  | 1 | [13 empty] | VV | 2 | 2 | True | 1 | ROZPOCET
378 | K | 766671026 | Montáž střešního okna do krytiny tvarované 78 x 160 cm | kus | 11 |  | 0 | CS ÚRS 2017 01 |  |  | snížená |  | 0 | 0.00025 | 0.00275 | 0 | 0 | 16 | K | 2 |  |  |  | ROZPOCET |  |  |  | 0 | 0 | 0 | 0 | 0 | 2 | 0 | 16 | -1340192512
| VV |  | 8+3 |  | 11 | [13 empty] | VV | 2 | 2 | True | 1 | ROZPOCET
379 | M | 6112411 | f1 střešní okno dřev.kyvné 780x1600mm-rám masiv borovice,zaskl. izol.2sklo-U=1,4W/m2k,ovl.horní madlo,integr.ventilace,filtr proti prachu a hmyzu,vč.zatepl.sady a lemování pro bobrovku ,celoobvod. gumosilikon.těsnění,vzduch.nepr.40dB,vč.PÚ UV lak odolný | kus | 8 |  | 0 |  |  |  | snížená |  | 0 | 0 | 0 | 0 | 0 | 32 | M | 2 |  |  |  | ROZPOCET |  |  |  | 0 | 0 | 0 | 0 | 0 | 2 | 0 | 16 | -265339816
380 | M | 6112418 | f2 střešní okno dřev.kyvné 780x1600mm-rám masiv borovice,zaskl. izol.2sklo-U=1,4W/m2k,ovl.horní madlo,integr.ventilace,filtr proti prachu a hmyzu,vč.zatepl.sady a lemování pro bobrovku ,celoobvod. gumosilikon.těsnění,vzduch.nepr.35dB,vč.PÚ UV lak odolný | kus | 3 |  | 0 |  |  |  | snížená |  | 0 | 0 | 0 | 0 | 0 | 32 | M | 2 |  |  |  | ROZPOCET |  |  |  | 0 | 0 | 0 | 0 | 0 | 2 | 0 | 16 | 307028584
381 | K | 766671516 | Montáž parotěsné zábrany k oknu rozměru 78 x 160 cm | kus | 11 |  | 0 | CS ÚRS 2017 01 |  |  | snížená |  | 0 | 0 | 0 | 0 | 0 | 16 | K | 2 |  |  |  | ROZPOCET |  |  |  | 0 | 0 | 0 | 0 | 0 | 2 | 0 | 16 | -1033099079
382 | M | 611242350 | manžeta z parotěsné fólie BBX MK10 78 x 160 cm | kus | 11 |  | 0 | CS ÚRS 2017 01 |  |  | snížená |  | 0 | 0.00091 | 0.01001 | 0 | 0 | 32 | M | 2 |  |  |  | ROZPOCET |  |  |  | 0 | 0 | 0 | 0 | 0 | 2 | 0 | 16 | -1573288152
383 | K | 766682111 | Montáž zárubní obložkových pro dveře jednokřídlové tl stěny do 170 mm | kus | 7 |  | 0 | CS ÚRS 2017 01 |  |  | snížená |  | 0 | 0.00045 | 0.00315 | 0 | 0 | 16 | K | 2 |  |  |  | ROZPOCET |  |  |  | 0 | 0 | 0 | 0 | 0 | 2 | 0 | 16 | -1927840505
| VV |  | 3+4 |  | 7 | [13 empty] | VV | 2 | 2 | True | 1 | ROZPOCET
384 | M | 611822580 | zárubeň obložková pro dveře 1křídlové 60,70,80,90x197 cm, tl. 6 - 17 cm,vč.PÚ lamino v dezénu dub/buk,těsnění v barvě | kus | 7 |  | 0 | CS ÚRS 2017 01 |  |  | snížená |  | 0 | 0.016 | 0.112 | 0 | 0 | 32 | M | 2 |  |  |  | ROZPOCET |  |  |  | 0 | 0 | 0 | 0 | 0 | 2 | 0 | 16 | -1517835078
385 | K | 766682121 | Montáž zárubní obložkových pro dveře dvoukřídlové tl stěny do 170 mm | kus | 1 |  | 0 | CS ÚRS 2017 01 |  |  | snížená |  | 0 | 0.00045 | 0.00045 | 0 | 0 | 16 | K | 2 |  |  |  | ROZPOCET |  |  |  | 0 | 0 | 0 | 0 | 0 | 2 | 0 | 16 | 1161910001
386 | M | 6118227401 | zárubeň obložková pro dveře 2křídlové 115x197 cm, tl. 6 - 17 cm,vč.PÚ lamino dezén dub,buk,těsnění v barvě | kus | 1 |  | 0 |  |  |  | snížená |  | 0 | 0.018 | 0.018 | 0 | 0 | 32 | M | 2 |  |  |  | ROZPOCET |  |  |  | 0 | 0 | 0 | 0 | 0 | 2 | 0 | 16 | -509245818
387 | K | 766695213 | Montáž truhlářských prahů dveří 1křídlových šířky přes 10 cm | kus | 1 |  | 0 | CS ÚRS 2017 01 |  |  | snížená |  | 0 | 0 | 0 | 0 | 0 | 16 | K | 2 |  |  |  | ROZPOCET |  |  |  | 0 | 0 | 0 | 0 | 0 | 2 | 0 | 16 | 1580346566
388 | M | 6118718101 | t1 prah dveřní dřevěný dubový tl 2 cm dl.92 cm š 25 cm | kus | 1 |  | 0 |  |  |  | snížená |  | 0 | 0.00208 | 0.00208 | 0 | 0 | 32 | M | 2 |  |  |  | ROZPOCET |  |  |  | 0 | 0 | 0 | 0 | 0 | 2 | 0 | 16 | -661687059
389 | K | 998766203 | Přesun hmot procentní pro konstrukce truhlářské v objektech v do 24 m | % |  |  | 0 | CS ÚRS 2017 01 |  |  | snížená |  | 0 | 0 | 0 | 0 | 0 | 16 | K | 2 |  |  |  | ROZPOCET |  |  |  | 0 | 0 | 0 | 0 | 0 | 2 | 0 | 16 | -721929117
| D | 767 | Konstrukce zámečnické |  |  |  | 0 | [5 empty] | 0 |  | 0 |  | 0 | 2 | D | 1 |  |  |  | ROZPOCET | [9 empty] | 0
390 | K | 767640111 | Montáž dveří ocelových vchodových jednokřídlových bez nadsvětlíku | kus | 2 |  | 0 | CS ÚRS 2017 01 |  |  | snížená |  | 0 | 0 | 0 | 0 | 0 | 4 | K | 2 |  |  |  | ROZPOCET |  |  |  | 0 | 0 | 0 | 0 | 0 | 2 | 0 | 4 | 1480297505
391 | M | 611651 | 1 vstup. bezpeč.požár.dveře falcové hladké plné 900x1970 EW15DP3,BT3-rám masivní ocelový,výplň dle požadavků,zámek bezp. BT3,kov.klika/koule brouš.nerez (standard Rostex),zámek bezp.vložkový vícebodový BT3,kukátko+jmenovka, 35dB,vč.PÚ prášk.vypalov. lak | kus | 1 |  | 0 |  |  |  | snížená |  | 0 | 0 | 0 | 0 | 0 | 32 | M | 2 |  |  |  | ROZPOCET |  |  |  | 0 | 0 | 0 | 0 | 0 | 2 | 0 | 16 | 1354098957
392 | M | 6116516 | 7 bezpeč.požár.dveře falcové hladké plné 600x1970 EW15DP3,BT3-rám masivní ocelový,výplň dle požadavků,zámek bezp. BT3,kov.klika/koule brouš.nerez (standard Rostex),zámek bezp.vložkový vícebodový BT3,vč.PÚ prášk.vypalov. lak | kus | 1 |  | 0 |  |  |  | snížená |  | 0 | 0 | 0 | 0 | 0 | 32 | M | 2 |  |  |  | ROZPOCET |  |  |  | 0 | 0 | 0 | 0 | 0 | 2 | 0 | 16 | -1713497509
393 | K | 998767203 | Přesun hmot procentní pro zámečnické konstrukce v objektech v do 24 m | % |  |  | 0 | CS ÚRS 2017 01 |  |  | snížená |  | 0 | 0 | 0 | 0 | 0 | 4 | K | 2 |  |  |  | ROZPOCET |  |  |  | 0 | 0 | 0 | 0 | 0 | 2 | 0 | 4 | -525982853
| D | 771 | Podlahy z dlaždic |  |  |  | 0 | [5 empty] | 0 |  | 0.1009 |  | 0 | 2 | D | 1 |  |  |  | ROZPOCET | [9 empty] | 0
394 | K | 771474112 | Montáž soklíků z dlaždic keramických rovných flexibilní lepidlo v do 90 mm | m | 16.97 |  | 0 |  |  |  | snížená |  | 0 | 0.00062 | 0.010521 | 0 | 0 | 16 | K | 2 |  |  |  | ROZPOCET |  |  |  | 0 | 0 | 0 | 0 | 0 | 2 | 0 | 16 | -1996698263
| VV |  | "1,01"1,55+2*1,2+2*0,075-0,9-0,6*2 |  | 2 | [13 empty] | VV | 2 | 2 | True | 0 | ROZPOCET
| VV |  | "1,07"(2,15+1,125)*2-0,6 |  | 5.95 | [13 empty] | VV | 2 | 2 | True | 0 | ROZPOCET
| VV |  | "1,09"(0,9+0,96)*2-0,6 |  | 3.12 | [13 empty] | VV | 2 | 2 | True | 0 | ROZPOCET
| VV |  | "1,10"(2,11+1,14)*2-0,6 |  | 5.9 | [13 empty] | VV | 2 | 2 | True | 0 | ROZPOCET
| VV | soklík | Mezisoučet |  | 16.97 | [13 empty] | VV | 2 | 3 | True | 1 | ROZPOCET
395 | M | 59736913 | keramická dlažba 80x450x10mm | m2 | 1.493 |  | 0 |  |  |  | snížená |  | 0 | 0 | 0 | 0 | 0 | 32 | M | 2 |  |  |  | ROZPOCET |  |  |  | 0 | 0 | 0 | 0 | 0 | 2 | 0 | 16 | 142920779
| VV |  | soklík*0,08*1,1 |  | 1.493 | [13 empty] | VV | 2 | 2 | True | 1 | ROZPOCET
396 | K | 771574112 | Montáž podlah keramických režných hladkých lepených flexibilním lepidlem do 9 ks/m2 | m2 | 19.36 |  | 0 | CS ÚRS 2017 01 |  |  | snížená |  | 0 | 0.00366 | 0.070858 | 0 | 0 | 16 | K | 2 |  |  |  | ROZPOCET |  |  |  | 0 | 0 | 0 | 0 | 0 | 2 | 0 | 16 | 2138469530
| VV |  | 10,4+1,4 |  | 11.8 | [13 empty] | VV | 2 | 2 | True | 0 | ROZPOCET
| VV | p21 | Mezisoučet |  | 11.8 | [13 empty] | VV | 2 | 3 | True | 0 | ROZPOCET
| VV |  | 2,4+0,9+2,4+1,2*1,55 |  | 7.56 | [13 empty] | VV | 2 | 2 | True | 0 | ROZPOCET
| VV | p22 | Mezisoučet |  | 7.56 | [13 empty] | VV | 2 | 3 | True | 0 | ROZPOCET
| VV |  | Součet |  | 19.36 | [13 empty] | VV | 2 | 4 | True | 1 | ROZPOCET
397 | M | 597369 | velkoformátová dlažba 450x450x10mm.odstín šedý a béžový,imitace kamene | m2 | 21.296 |  | 0 |  |  |  | snížená |  | 0 | 0 | 0 | 0 | 0 | 32 | M | 2 |  |  |  | ROZPOCET |  |  |  | 0 | 0 | 0 | 0 | 0 | 2 | 0 | 16 | -20688018
| VV |  | (p21+p22)*1,1 |  | 21.296 | [13 empty] | VV | 2 | 2 | True | 1 | ROZPOCET
398 | K | 771579191 | Příplatek k montáž podlah keramických za plochu do 5 m2 | m2 | 8.96 |  | 0 | CS ÚRS 2017 01 |  |  | snížená |  | 0 | 0 | 0 | 0 | 0 | 16 | K | 2 |  |  |  | ROZPOCET |  |  |  | 0 | 0 | 0 | 0 | 0 | 2 | 0 | 16 | -1322636672
| VV |  | 1,4+p22 |  | 8.96 | [13 empty] | VV | 2 | 2 | True | 1 | ROZPOCET
399 | K | 771579195 | Příplatek k montáž podlah keramických za spárování bílým cementem | m2 | 19.36 |  | 0 | CS ÚRS 2017 01 |  |  | snížená |  | 0 | 0.00062 | 0.012003 | 0 | 0 | 16 | K | 2 |  |  |  | ROZPOCET |  |  |  | 0 | 0 | 0 | 0 | 0 | 2 | 0 | 16 | 395237296
| VV |  | p21+p22 |  | 19.36 | [13 empty] | VV | 2 | 2 | True | 1 | ROZPOCET
400 | K | 771591111 | Podlahy penetrace podkladu | m2 | 19.36 |  | 0 | CS ÚRS 2017 01 |  |  | snížená |  | 0 | 0.0003 | 0.005808 | 0 | 0 | 16 | K | 2 |  |  |  | ROZPOCET |  |  |  | 0 | 0 | 0 | 0 | 0 | 2 | 0 | 16 | -1639867163
| VV |  | p21+p22 |  | 19.36 | [13 empty] | VV | 2 | 2 | True | 1 | ROZPOCET
401 | K | 771591115 | Podlahy spárování silikonem | m | 37.23 |  | 0 | CS ÚRS 2017 01 |  |  | snížená |  | 0 | 3e-05 | 0.0011169 | 0 | 0 | 16 | K | 2 |  |  |  | ROZPOCET |  |  |  | 0 | 0 | 0 | 0 | 0 | 2 | 0 | 16 | -1980743261
| VV |  | "1,01"1,55+2*1,2+2*0,075-0,9-0,6*2 |  | 2 | [13 empty] | VV | 2 | 2 | True | 0 | ROZPOCET
| VV |  | "1,04"(4,0+3,34+0,99)*2-0,7 |  | 15.96 | [13 empty] | VV | 2 | 2 | True | 0 | ROZPOCET
| VV |  | "1,07"(2,15+1,125)*2-0,6 |  | 5.95 | [13 empty] | VV | 2 | 2 | True | 0 | ROZPOCET
| VV |  | "1,08"(0,9+1,6)*2-0,7 |  | 4.3 | [13 empty] | VV | 2 | 2 | True | 0 | ROZPOCET
| VV |  | "1,09"(0,9+0,96)*2-0,6 |  | 3.12 | [13 empty] | VV | 2 | 2 | True | 0 | ROZPOCET
| VV |  | "1,10"(2,11+1,14)*2-0,6 |  | 5.9 | [13 empty] | VV | 2 | 2 | True | 0 | ROZPOCET
| VV |  | Mezisoučet |  | 37.23 | [13 empty] | VV | 2 | 3 | True | 1 | ROZPOCET
402 | K | 771591171 | Montáž profilu ukončujícího pro plynulý přechod (dlažby s kobercem apod.) | m | 2.95 |  | 0 | CS ÚRS 2015 01 |  |  | snížená |  | 0 | 0.0002 | 0.00059 | 0 | 0 | 16 | K | 2 |  |  |  | ROZPOCET |  |  |  | 0 | 0 | 0 | 0 | 0 | 2 | 0 | 16 | 1696138671
| VV |  | 0,7*2+1,55 |  | 2.95 | [13 empty] | VV | 2 | 2 | True | 0 | ROZPOCET
| VV | přechod | Mezisoučet |  | 2.95 | [13 empty] | VV | 2 | 3 | True | 1 | ROZPOCET
403 | M | 55310111 | přechodová podlahová lišta | m | 3.245 |  | 0 |  |  |  | snížená |  | 0 | 0 | 0 | 0 | 0 | 32 | M | 2 |  |  |  | ROZPOCET |  |  |  | 0 | 0 | 0 | 0 | 0 | 2 | 0 | 16 | 2119454437
| VV |  | přechod*1,1 |  | 3.245 | [13 empty] | VV | 2 | 2 | True | 1 | ROZPOCET
404 | K | 998771203 | Přesun hmot procentní pro podlahy z dlaždic v objektech v do 24 m | % |  |  | 0 | CS ÚRS 2017 01 |  |  | snížená |  | 0 | 0 | 0 | 0 | 0 | 16 | K | 2 |  |  |  | ROZPOCET |  |  |  | 0 | 0 | 0 | 0 | 0 | 2 | 0 | 16 | 1961969847
| D | 775 | Podlahy skládané |  |  |  | 0 | [5 empty] | 0 |  | 0.073167 |  | 0 | 2 | D | 1 |  |  |  | ROZPOCET | [9 empty] | 0
405 | K | 775413120 | Montáž podlahové lišty ze dřeva tvrdého nebo měkkého připevněné vruty s přetmelením | m | 92.15 |  | 0 | CS ÚRS 2017 01 |  |  | snížená |  | 0 | 5e-05 | 0.0046075 | 0 | 0 | 16 | K | 2 |  |  |  | ROZPOCET |  |  |  | 0 | 0 | 0 | 0 | 0 | 2 | 0 | 16 | 1944860474
| VV |  | "1,01"((7,83+2,08+0,3)*2-1,55)-(1,15+0,8*2+0,7*2) |  | 14.72 | [13 empty] | VV | 2 | 2 | True | 0 | ROZPOCET
| VV |  | "schody"0,9*2+0,41*2 |  | 2.62 | [13 empty] | VV | 2 | 2 | True | 0 | ROZPOCET
| VV |  | "1,02"(1,25+2,11)*2-0,7 |  | 6.02 | [13 empty] | VV | 2 | 2 | True | 0 | ROZPOCET
| VV |  | "1,03"(4,115+4,135+0,535+0,4)*2-0,8 |  | 17.57 | [13 empty] | VV | 2 | 2 | True | 0 | ROZPOCET
| VV |  | "1,05"(3,975+2,77+0,535)*2-0,8 |  | 13.76 | [13 empty] | VV | 2 | 2 | True | 0 | ROZPOCET
| VV |  | "1,06"(6,29+8,86+0,535+0,25*2+0,65+1,705+0,765)*2-1,15 |  | 37.46 | [13 empty] | VV | 2 | 2 | True | 0 | ROZPOCET
| VV | lišta | Mezisoučet |  | 92.15 | [13 empty] | VV | 2 | 3 | True | 1 | ROZPOCET
406 | M | 6119999 | podlahová systémová lišta | m | 96.758 |  | 0 |  |  |  | snížená |  | 0 | 0 | 0 | 0 | 0 | 32 | M | 2 |  |  |  | ROZPOCET |  |  |  | 0 | 0 | 0 | 0 | 0 | 2 | 0 | 16 | -804628535
| VV |  | lišta*1,05 |  | 96.758 | [13 empty] | VV | 2 | 2 | True | 1 | ROZPOCET
407 | K | 775541111 | Montáž podlah plovoucích z lamel dýhovaných a laminovaných lepených v drážce š dílce do 150 mm | m2 | 90.21 |  | 0 | CS ÚRS 2017 01 |  |  | snížená |  | 0 | 0.00013 | 0.011727 | 0 | 0 | 16 | K | 2 |  |  |  | ROZPOCET |  |  |  | 0 | 0 | 0 | 0 | 0 | 2 | 0 | 16 | 889475739
| VV |  | 13,9-1,8*1,55+2,6+17,0+12,0+47,5 |  | 90.21 | [13 empty] | VV | 2 | 2 | True | 0 | ROZPOCET
| VV | p11 | Mezisoučet |  | 90.21 | [13 empty] | VV | 2 | 3 | True | 1 | ROZPOCET
408 | M | 611855 | laminátová lamelová podlaha,dezén dub,buk tl.10mm | m2 | 94.721 |  | 0 |  |  |  | snížená |  | 0 | 0 | 0 | 0 | 0 | 32 | M | 2 |  |  |  | ROZPOCET |  |  |  | 0 | 0 | 0 | 0 | 0 | 2 | 0 | 16 | 1776377114
| VV |  | p11*1,05 |  | 94.721 | [13 empty] | VV | 2 | 2 | True | 1 | ROZPOCET
409 | K | 775591191 | Montáž podložky vyrovnávací a tlumící pro plovoucí podlahy | m2 | 90.21 |  | 0 | CS ÚRS 2017 01 |  |  | snížená |  | 0 | 0 | 0 | 0 | 0 | 16 | K | 2 |  |  |  | ROZPOCET |  |  |  | 0 | 0 | 0 | 0 | 0 | 2 | 0 | 16 | 1102496282
| VV |  | p11 |  | 90.21 | [13 empty] | VV | 2 | 2 | True | 1 | ROZPOCET
410 | M | 6115535101 | podložka pěnová 5 mm | m2 | 94.721 |  | 0 |  |  |  | snížená |  | 0 | 0.0006 | 0.056833 | 0 | 0 | 32 | M | 2 |  |  |  | ROZPOCET |  |  |  | 0 | 0 | 0 | 0 | 0 | 2 | 0 | 16 | -1627406979
| VV |  | p11*1,05 |  | 94.721 | [13 empty] | VV | 2 | 2 | True | 1 | ROZPOCET
411 | K | 998775203 | Přesun hmot procentní pro podlahy dřevěné v objektech v do 24 m | % |  |  | 0 | CS ÚRS 2017 01 |  |  | snížená |  | 0 | 0 | 0 | 0 | 0 | 16 | K | 2 |  |  |  | ROZPOCET |  |  |  | 0 | 0 | 0 | 0 | 0 | 2 | 0 | 16 | 871288879
| D | 781 | Dokončovací práce - obklady |  |  |  | 0 | [5 empty] | 0 |  | 0.16215 |  | 0 | 2 | D | 1 |  |  |  | ROZPOCET | [9 empty] | 0
412 | K | 781474112 | Montáž obkladů vnitřních keramických hladkých do 12 ks/m2 lepených flexibilním lepidlem | m2 | 39.565 |  | 0 | CS ÚRS 2017 01 |  |  | snížená |  | 0 | 0.0029 | 0.11474 | 0 | 0 | 16 | K | 2 |  |  |  | ROZPOCET |  |  |  | 0 | 0 | 0 | 0 | 0 | 2 | 0 | 16 | 832252538
| VV |  | "1,04"1,815*0,65+1,74*1,65+0,535*(0,65+1,15)*0,5*2+1,65*(1,15+2,6)*0,5*2+0,9*(1,65+2,6)*0,5*2 |  | 15.026 | [13 empty] | VV | 2 | 2 | True | 0 | ROZPOCET
| VV |  | (4,0+2,77-1,65+0,99*2-0,9*2+2,01-0,9+0,25)*2,6-0,7*1,97+1,9*0,125 |  | 16.175 | [13 empty] | VV | 2 | 2 | True | 0 | ROZPOCET
| VV |  | "vana"-0,7*0,6*2 |  | -0.84 | [13 empty] | VV | 2 | 2 | True | 0 | ROZPOCET
| VV |  | "1,06"(0,6+2,75+1,24)*0,6 |  | 2.754 | [13 empty] | VV | 2 | 2 | True | 0 | ROZPOCET
| VV |  | "1,08"((0,9+1,6)*2-0,7)*1,5 |  | 6.45 | [13 empty] | VV | 2 | 2 | True | 0 | ROZPOCET
| VV | ko | Mezisoučet |  | 39.565 | [13 empty] | VV | 2 | 3 | True | 1 | ROZPOCET
413 | M | 5973011 | velkoformátový obklad 200x500,odstín šedá a béžová imitace kamene | m2 | 43.522 |  | 0 |  |  |  | snížená |  | 0 | 0 | 0 | 0 | 0 | 32 | M | 2 |  |  |  | ROZPOCET |  |  |  | 0 | 0 | 0 | 0 | 0 | 2 | 0 | 16 | -750142357
| VV |  | ko*1,1 |  | 43.522 | [13 empty] | VV | 2 | 2 | True | 1 | ROZPOCET
414 | K | 781479191 | Příplatek k montáži obkladů vnitřních keramických hladkých za plochu do 10 m2 | m2 | 9.204 |  | 0 | CS ÚRS 2017 01 |  |  | snížená |  | 0 | 0 | 0 | 0 | 0 | 16 | K | 2 |  |  |  | ROZPOCET |  |  |  | 0 | 0 | 0 | 0 | 0 | 2 | 0 | 16 | 1267476330
| VV |  | "1,06"(0,6+2,75+1,24)*0,6 |  | 2.754 | [13 empty] | VV | 2 | 2 | True | 0 | ROZPOCET
| VV |  | "1,08"((0,9+1,6)*2-0,7)*1,5 |  | 6.45 | [13 empty] | VV | 2 | 2 | True | 0 | ROZPOCET
| VV |  | Mezisoučet |  | 9.204 | [13 empty] | VV | 2 | 3 | True | 1 | ROZPOCET
415 | K | 781479195 | Příplatek k montáži obkladů vnitřních keramických hladkých za spárování bílým cementem | m2 | 39.565 |  | 0 | CS ÚRS 2017 01 |  |  | snížená |  | 0 | 0.00093 | 0.036795 | 0 | 0 | 16 | K | 2 |  |  |  | ROZPOCET |  |  |  | 0 | 0 | 0 | 0 | 0 | 2 | 0 | 16 | -828208003
| VV |  | ko |  | 39.565 | [13 empty] | VV | 2 | 2 | True | 1 | ROZPOCET
416 | K | 7814941112 | al profily rohové lepené flexibilním lepidlem | m | 9.575 |  | 0 |  |  |  | snížená |  | 0 | 0.00031 | 0.0029682 | 0 | 0 | 16 | K | 2 |  |  |  | ROZPOCET |  |  |  | 0 | 0 | 0 | 0 | 0 | 2 | 0 | 16 | -946854788
| VV |  | "1,04"1,15+2,6*2+0,125+1,9+1,2 |  | 9.575 | [13 empty] | VV | 2 | 2 | True | 1 | ROZPOCET
417 | K | 7814942111 | Al profily vanové lepené flexibilním lepidlem | m | 3.14 |  | 0 |  |  |  | snížená |  | 0 | 0.00031 | 0.0009734 | 0 | 0 | 16 | K | 2 |  |  |  | ROZPOCET |  |  |  | 0 | 0 | 0 | 0 | 0 | 2 | 0 | 16 | -1683410810
| VV |  | "1,04"1,74+0,7*2 |  | 3.14 | [13 empty] | VV | 2 | 2 | True | 1 | ROZPOCET
418 | K | 7814945111 | Al profily ukončovací lepené flexibilním lepidlem | m | 23.21 |  | 0 |  |  |  | snížená |  | 0 | 0.00026 | 0.0060346 | 0 | 0 | 16 | K | 2 |  |  |  | ROZPOCET |  |  |  | 0 | 0 | 0 | 0 | 0 | 2 | 0 | 16 | -1265322575
| VV |  | "1,04"4,0*2+2,77-1,65+0,99*2-0,9*2+2,01-1,65+0,25+2*3,0+1,5*2 |  | 18.91 | [13 empty] | VV | 2 | 2 | True | 0 | ROZPOCET
| VV |  | "1,08"((0,9+1,6)*2-0,7) |  | 4.3 | [13 empty] | VV | 2 | 2 | True | 0 | ROZPOCET
| VV |  | Mezisoučet |  | 23.21 | [13 empty] | VV | 2 | 3 | True | 1 | ROZPOCET
419 | K | 781495115 | Spárování vnitřních obkladů silikonem | m | 21.375 |  | 0 | CS ÚRS 2017 01 |  |  | snížená |  | 0 | 3e-05 | 0.00064125 | 0 | 0 | 16 | K | 2 |  |  |  | ROZPOCET |  |  |  | 0 | 0 | 0 | 0 | 0 | 2 | 0 | 16 | 710803577
| VV |  | "1,04"0,65*2+1,15+1,65*2+2,6*2+0,125+1,9+1,2 |  | 14.175 | [13 empty] | VV | 2 | 2 | True | 0 | ROZPOCET
| VV |  | "1,06"0,6*2 |  | 1.2 | [13 empty] | VV | 2 | 2 | True | 0 | ROZPOCET
| VV |  | "1,08"1,5*4 |  | 6 | [13 empty] | VV | 2 | 2 | True | 0 | ROZPOCET
| VV |  | Mezisoučet |  | 21.375 | [13 empty] | VV | 2 | 3 | True | 1 | ROZPOCET
420 | K | 998781203 | Přesun hmot procentní pro obklady keramické v objektech v do 24 m | % |  |  | 0 | CS ÚRS 2017 01 |  |  | snížená |  | 0 | 0 | 0 | 0 | 0 | 16 | K | 2 |  |  |  | ROZPOCET |  |  |  | 0 | 0 | 0 | 0 | 0 | 2 | 0 | 16 | -559855989
| D | 783 | Dokončovací práce - nátěry |  |  |  | 0 | [5 empty] | 0 |  | 0.24953 |  | 0 | 2 | D | 1 |  |  |  | ROZPOCET | [9 empty] | 0
421 | K | 783147101 | Krycí jednonásobný polyuretanový nátěr truhlářských konstrukcí | m2 | 0.783 |  | 0 | CS ÚRS 2017 01 |  |  | snížená |  | 0 | 9e-05 | 7.047e-05 | 0 | 0 | 16 | K | 2 |  |  |  | ROZPOCET |  |  |  | 0 | 0 | 0 | 0 | 0 | 2 | 0 | 16 | -342709496
| VV |  | "prahy"(0,25+0,02*2)*0,9*3 |  | 0.783 | [13 empty] | VV | 2 | 2 | True | 1 | ROZPOCET
422 | K | 783206801 | Odstranění nátěrů z tesařských konstrukcí obroušením | m2 | 505.608 |  | 0 | CS ÚRS 2017 01 |  |  | snížená |  | 0 | 6e-05 | 0.030336 | 0 | 0 | 16 | K | 2 |  |  |  | ROZPOCET |  |  |  | 0 | 0 | 0 | 0 | 0 | 2 | 0 | 16 | -1392109517
| VV |  | "stávající krov"(26,205-8,4+19,9-2,4)*0,5*8,01 |  | 141.397 | [13 empty] | VV | 2 | 2 | True | 0 | ROZPOCET
| VV |  | (19,9-4,5+17,75-2,5)*0,5*3,855-(1,6*0,485+2,345*1,25) |  | 55.371 | [13 empty] | VV | 2 | 2 | True | 0 | ROZPOCET
| VV |  | 6,25*(9,2-3,855)-(0,445*1,84+0,455*1,795+1,75*1,0) |  | 30.021 | [13 empty] | VV | 2 | 2 | True | 0 | ROZPOCET
| VV | st | Součet |  | 226.789 | [13 empty] | VV | 2 | 4 | True | 0 | ROZPOCET
| VV |  | "nátěr"st*1,35 |  | 306.165 | [13 empty] | VV | 2 | 2 | True | 0 | ROZPOCET
| VV |  | "plné vazby"13,91*(2,94+2,59)*0,5*2*0,75 |  | 57.692 | [13 empty] | VV | 2 | 2 | True | 0 | ROZPOCET
| VV |  | 5,435*(2,94+2,59)*0,5*2*1,2 |  | 36.067 | [13 empty] | VV | 2 | 2 | True | 0 | ROZPOCET
| VV | nátěrkrov | Mezisoučet |  | 399.924 | [13 empty] | VV | 2 | 3 | True | 0 | ROZPOCET
| VV | trám | "trámový strop"(0,17+2*0,27)*(4,87*5+2,325*4+6,4*18) |  | 105.684 | [13 empty] | VV | 2 | 2 | True | 0 | ROZPOCET
| VV |  | Součet |  | 505.608 | [13 empty] | VV | 2 | 4 | True | 1 | ROZPOCET
423 | K | 783213121 | Napouštěcí dvojnásobný syntetický fungicidní nátěr tesařských konstrukcí zabudovaných do konstrukce | m2 | 601.289 |  | 0 | CS ÚRS 2017 01 |  |  | snížená |  | 0 | 0.00022 | 0.13228 | 0 | 0 | 16 | K | 2 |  |  |  | ROZPOCET |  |  |  | 0 | 0 | 0 | 0 | 0 | 2 | 0 | 16 | -1439228902
| VV |  | nátěrkrov+trám |  | 505.608 | [13 empty] | VV | 2 | 2 | True | 0 | ROZPOCET
| VV |  | f60x180*(0,06+0,18)*2 |  | 88.896 | [13 empty] | VV | 2 | 2 | True | 0 | ROZPOCET
| VV |  | f120x120*(0,12+0,12)*2 |  | 2.976 | [13 empty] | VV | 2 | 2 | True | 0 | ROZPOCET
| VV |  | f130x150*(0,13+0,15)*2 |  | 1.109 | [13 empty] | VV | 2 | 2 | True | 0 | ROZPOCET
| VV |  | f150x150*0,15*4 |  | 2.7 | [13 empty] | VV | 2 | 2 | True | 0 | ROZPOCET
| VV |  | Mezisoučet |  | 601.289 | [13 empty] | VV | 2 | 3 | True | 1 | ROZPOCET
424 | K | 783226101 | s2.9 Protipožární akrylátový nátěr tesařských konstrukcí REI30 | m2 | 13.38 |  | 0 | CS ÚRS 2017 01 |  |  | snížená |  | 0 | 0.0005 | 0.00669 | 0 | 0 | 16 | K | 2 |  |  |  | ROZPOCET |  |  |  | 0 | 0 | 0 | 0 | 0 | 2 | 0 | 16 | 2006732772
| VV |  | "sloupky"0,15*4*(2,38*5+2,6*4) |  | 13.38 | [13 empty] | VV | 2 | 2 | True | 0 | ROZPOCET
| VV |  | Mezisoučet |  | 13.38 | [13 empty] | VV | 2 | 3 | True | 1 | ROZPOCET
425 | K | 783301311 | Odmaštění zámečnických konstrukcí vodou ředitelným odmašťovačem | m2 | 221.21 |  | 0 | CS ÚRS 2017 01 |  |  | snížená |  | 0 | 8e-05 | 0.017697 | 0 | 0 | 16 | K | 2 |  |  |  | ROZPOCET |  |  |  | 0 | 0 | 0 | 0 | 0 | 2 | 0 | 16 | 34078640
| VV |  | nátěrok |  | 221.21 | [13 empty] | VV | 2 | 2 | True | 1 | ROZPOCET
426 | K | 783314201 | Základní antikorozní jednonásobný syntetický standardní nátěr zámečnických konstrukcí | m2 | 3.021 |  | 0 | CS ÚRS 2017 01 |  |  | snížená |  | 0 | 0.00017 | 0.00051357 | 0 | 0 | 16 | K | 2 |  |  |  | ROZPOCET |  |  |  | 0 | 0 | 0 | 0 | 0 | 2 | 0 | 16 | 1779947046
| VV |  | "pr1-i120"(0,12+0,058*2)*2*(1,3*3+1,25*2) |  | 3.021 | [13 empty] | VV | 2 | 2 | True | 1 | ROZPOCET
427 | K | 783334201 | Základní antikorozní jednonásobný epoxidový nátěr zámečnických konstrukcí | m2 | 442.42 |  | 0 | CS ÚRS 2017 01 |  |  | snížená |  | 0 | 0.00014 | 0.061939 | 0 | 0 | 16 | K | 2 |  |  |  | ROZPOCET |  |  |  | 0 | 0 | 0 | 0 | 0 | 2 | 0 | 16 | -1940939835
| VV |  | "krov" | [15 empty] | VV | 2 | 1 | True | 0 | ROZPOCET
| VV |  | "u120"(0,12+0,055*2)*2*(1,1*2+1,2*2) |  | 2.116 | [13 empty] | VV | 2 | 2 | True | 0 | ROZPOCET
| VV |  | "u100"(0,1+0,05*2)*2*0,16*8 |  | 0.512 | [13 empty] | VV | 2 | 2 | True | 0 | ROZPOCET
| VV |  | "L80x6"0,16*2*0,07*48 |  | 1.075 | [13 empty] | VV | 2 | 2 | True | 0 | ROZPOCET
| VV |  | "u140"(0,14+0,06*2)*2*3,025*2 |  | 3.146 | [13 empty] | VV | 2 | 2 | True | 0 | ROZPOCET
| VV |  | "u180"(0,18+0,07*2)*2*(5,35+5,75*2+4,0) |  | 13.344 | [13 empty] | VV | 2 | 2 | True | 0 | ROZPOCET
| VV |  | "u160"(0,16+0,065*2)*2*(1,95+4,1*2+3,98*2+4,12) |  | 12.893 | [13 empty] | VV | 2 | 2 | True | 0 | ROZPOCET
| VV |  | "u200"(0,2+0,075*2)*2*5,02 |  | 3.514 | [13 empty] | VV | 2 | 2 | True | 0 | ROZPOCET
| VV |  | "plo"(0,1*0,2*6+0,062*0,162*16)*2 |  | 0.561 | [13 empty] | VV | 2 | 2 | True | 0 | ROZPOCET
| VV |  | "podlaha" | [15 empty] | VV | 2 | 1 | True | 0 | ROZPOCET
| VV |  | "u80"(0,08+2*0,045)*2*10,2 |  | 3.468 | [13 empty] | VV | 2 | 2 | True | 0 | ROZPOCET
| VV |  | "i140"(0,14+2*0,066)*2*0,65 |  | 0.354 | [13 empty] | VV | 2 | 2 | True | 0 | ROZPOCET
| VV |  | "i120"(0,12+0,058*2)*2*1,2*2 |  | 1.133 | [13 empty] | VV | 2 | 2 | True | 0 | ROZPOCET
| VV |  | "u140"(0,14+2*0,06)*2*2,05 |  | 1.066 | [13 empty] | VV | 2 | 2 | True | 0 | ROZPOCET
| VV |  | "i240"(0,24+2*0,106)*2*6,95*2 |  | 12.566 | [13 empty] | VV | 2 | 2 | True | 0 | ROZPOCET
| VV |  | "i220"(0,22+0,098*2)*2*(6,95*4+6,05*2+6,17*4) |  | 53.731 | [13 empty] | VV | 2 | 2 | True | 0 | ROZPOCET
| VV |  | "i260"(0,26+0,113*2)*2*6,95*2 |  | 13.511 | [13 empty] | VV | 2 | 2 | True | 0 | ROZPOCET
| VV |  | "i180"(0,18+0,082*2)*2*4,35*2 |  | 5.986 | [13 empty] | VV | 2 | 2 | True | 0 | ROZPOCET
| VV |  | "i200"(0,2+0,09*2)*2*(6,17*3+6,05*17) |  | 92.234 | [13 empty] | VV | 2 | 2 | True | 0 | ROZPOCET
| VV | nátěrok | Mezisoučet |  | 221.21 | [13 empty] | VV | 2 | 3 | True | 0 | ROZPOCET
| VV |  | nátěrok*2 |  | 442.42 | [13 empty] | VV | 2 | 2 | True | 1 | ROZPOCET
| D | 784 | Dokončovací práce - malby a tapety |  |  |  | 0 | [5 empty] | 0 |  | 0.21374 |  | 0 | 2 | D | 1 |  |  |  | ROZPOCET | [9 empty] | 0
428 | K | 784181111 | Základní silikátová jednonásobná penetrace podkladu v místnostech výšky do 3,80m | m2 | 436.21 |  | 0 | CS ÚRS 2017 01 |  |  | snížená |  | 0 | 0.00021 | 0.091604 | 0 | 0 | 16 | K | 2 |  |  |  | ROZPOCET |  |  |  | 0 | 0 | 0 | 0 | 0 | 2 | 0 | 16 | -592805168
| VV |  | malba |  | 436.21 | [13 empty] | VV | 2 | 2 | True | 1 | ROZPOCET
429 | K | 784211101 | Dvojnásobné bílé malby disperzní ze směsí za mokra výborně otěruvzdorných v místnostech výšky do 3,80 m | m2 | 436.21 |  | 0 | CS ÚRS 2017 01 |  |  | snížená |  | 0 | 0.00026 | 0.11341 | 0 | 0 | 16 | K | 2 |  |  |  | ROZPOCET |  |  |  | 0 | 0 | 0 | 0 | 0 | 2 | 0 | 16 | -150874584
| VV |  | "1,01"((7,83+2,08+0,3)*2-1,55)*2,6 |  | 49.062 | [13 empty] | VV | 2 | 2 | True | 0 | ROZPOCET
| VV |  | 0,9*(2,6+3,06)*0,5*2+(1,2*2+1,55)*3,06 |  | 17.181 | [13 empty] | VV | 2 | 2 | True | 0 | ROZPOCET
| VV |  | (1,0+2*2,0)*0,075 |  | 0.375 | [13 empty] | VV | 2 | 2 | True | 0 | ROZPOCET
| VV |  | "1,02"(1,25+2,11)*2*2,6 |  | 17.472 | [13 empty] | VV | 2 | 2 | True | 0 | ROZPOCET
| VV |  | "1,03"(3,8-1,775)*1,15+1,775*0,65+0,535*(0,65+1,15)*0,5*2+1,65*(1,15+2,6)*0,5*2 |  | 10.633 | [13 empty] | VV | 2 | 2 | True | 0 | ROZPOCET
| VV |  | (4,115+0,4+0,715+2*(4,135-1,65))*2,6 |  | 26.52 | [13 empty] | VV | 2 | 2 | True | 0 | ROZPOCET
| VV |  | "1,05"(3,975-1,775)*1,15+1,775*0,65+0,535*(0,65+1,15)*0,5*2 |  | 4.647 | [13 empty] | VV | 2 | 2 | True | 0 | ROZPOCET
| VV |  | (3,975+2*2,77-1,65*2)*2,6+1,65*(1,15+2,6)*0,5*2 |  | 22.347 | [13 empty] | VV | 2 | 2 | True | 0 | ROZPOCET
| VV |  | "1,06"(4,9+6,29-(1,77+0,79+1,775))*1,15+0,535*(0,65+1,15)*0,5*2+0,25*(1,15+1,05)*0,5*4 |  | 9.946 | [13 empty] | VV | 2 | 2 | True | 0 | ROZPOCET
| VV |  | (1,825+1,65)*(1,15+2,6)*0,5*2 |  | 13.031 | [13 empty] | VV | 2 | 2 | True | 0 | ROZPOCET
| VV |  | (8,88+0,65*2+1,365-1,65-1,825)*2,6 |  | 20.982 | [13 empty] | VV | 2 | 2 | True | 0 | ROZPOCET
| VV |  | (8,88+1,685+0,765*2+1,705-1,65-1,825)*2,6 |  | 26.845 | [13 empty] | VV | 2 | 2 | True | 0 | ROZPOCET
| VV |  | "ko"-(0,6+2,75+1,24)*0,6 |  | -2.754 | [13 empty] | VV | 2 | 2 | True | 0 | ROZPOCET
| VV |  | "1,07"(1,125+2,15)*2*2,6 |  | 17.03 | [13 empty] | VV | 2 | 2 | True | 0 | ROZPOCET
| VV |  | "1,08"(0,9+1,6)*2*(2,6-1,5) |  | 5.5 | [13 empty] | VV | 2 | 2 | True | 0 | ROZPOCET
| VV |  | "1,09"(0,9+0,96)*2*3,06 |  | 11.383 | [13 empty] | VV | 2 | 2 | True | 0 | ROZPOCET
| VV |  | "1,10"(2,11+1,14)*2*3,06 |  | 19.89 | [13 empty] | VV | 2 | 2 | True | 0 | ROZPOCET
| VV |  | c21+c21h+c22+c22h+c24 |  | 137.96 | [13 empty] | VV | 2 | 2 | True | 0 | ROZPOCET
| VV |  | "střešní okna-ostění"(1,2+2,0)*2*0,4*11 |  | 28.16 | [13 empty] | VV | 2 | 2 | True | 0 | ROZPOCET
| VV | malba | Mezisoučet |  | 436.21 | [13 empty] | VV | 2 | 3 | True | 1 | ROZPOCET
430 | K | 784211161 | Příplatek k cenám 2x maleb ze směsí za mokra otěruvzdorných za barevnou malbu v světlém odstínu-polárně bílá | m2 | 436.21 |  | 0 | CS ÚRS 2017 01 |  |  | snížená |  | 0 | 2e-05 | 0.0087242 | 0 | 0 | 16 | K | 2 |  |  |  | ROZPOCET |  |  |  | 0 | 0 | 0 | 0 | 0 | 2 | 0 | 16 | -733840405
| VV |  | malba |  | 436.21 | [13 empty] | VV | 2 | 2 | True | 1 | ROZPOCET
| D | M | Práce a dodávky M |  |  |  | 0 | [5 empty] | 0 |  | 0 |  | 0 | 3 | D | 0 |  |  |  | ROZPOCET | [9 empty] | 0
| D | 43-M | Montáž ocelových konstrukcí |  |  |  | 0 | [5 empty] | 0 |  | 0 |  | 0 | 3 | D | 1 |  |  |  | ROZPOCET | [9 empty] | 0
431 | M | 4441500.1 | D+M ocelové konstrukce krovu z válcovaných profilů ,provedení dle PD statika,vč.nákladů na potřebné montážní mechanismy-předpoklad autojeřáb | kg | 1456.4 |  | 0 |  |  |  | snížená |  | 0 | 0 | 0 | 0 | 0 | 256 | M | 2 |  |  |  | ROZPOCET |  |  |  | 0 | 0 | 0 | 0 | 0 | 2 | 0 | 64 | 1348905523
432 | M | 4441500.2 | D+M ocelové konstrukce podlahy z válcovaných profilů ,provedení dle PD statika,vč.nákladů na potřebné montážní mechanismy-předpoklad autojeřáb | kg | 7283.1 |  | 0 |  |  |  | snížená |  | 0 | 0 | 0 | 0 | 0 | 256 | M | 2 |  |  |  | ROZPOCET |  |  |  | 0 | 0 | 0 | 0 | 0 | 2 | 0 | 64 | 397260735
| D | VRN | Vedlejší rozpočtové náklady |  |  |  | 0 | [5 empty] | 0 |  | 0 |  | 0 | 5 | D | 0 |  |  |  | ROZPOCET | [9 empty] | 0
| D | VRN9 | Ostatní náklady |  |  |  | 0 | [5 empty] | 0 |  | 0 |  | 0 | 5 | D | 1 |  |  |  | ROZPOCET | [9 empty] | 0
433 | K | 09210300 | Náklady na zkoušky a měření potřebné ke kolaudaci-protokol z měření hluku z dopravy,protokol z měření vlastností stav. konstrukcí (vzduch. neprůzvučnost stěn mezi spol. prostorem a byty+vzduch. a kročej. neprůzvuč.stropní konstr. mezi byty a ordinacemi) | komplet | 1 |  | 0 |  |  |  | snížená |  | 0 | 0 | 0 | 0 | 0 | 1024 | K | 2 |  |  |  | ROZPOCET |  |  |  | 0 | 0 | 0 | 0 | 0 | 2 | 0 | 1024 | 1460179554

## bj2 - Půdní vestavba Zele...
| List obsahuje: |  | 1) Krycí list soupisu | 2) Rekapitulace |  |  | 3) Soupis prací | Zpět na list: | Rekapitulace stavby
[19 empty] | {f3bee59a-8641-414a-a95d-c57750e31695} | [5 empty] | bedstup | 1,572 | 2
[19 empty] | 1 | [5 empty] | bom100 | 74,748 | 2
| KRYCÍ LIST SOUPISU | [8 empty] | v --- níže se nacházejí doplnkové a pomocné údaje k sestavám --- v | [8 empty] | False | [5 empty] | bom50 | 29,173 | 2
[25 empty] | bst | 127,98 | 2
| Stavba: | [23 empty] | c21 | 59,265 | 2
|  | Zelená 1084/15,Praha6-Dejvice | [22 empty] | c21h | 1,845 | 2
| Objekt: | [23 empty] | c220 | 61,573 | 2
|  | bj2 - Půdní vestavba Zelená 15, 15a/č.p. 1084-byt2 | [22 empty] | c220h | 9,675 | 2
[25 empty] | c23 | 8,425 | 2
| KSO: |  |  |  |  | CC-CZ: | [18 empty] | cd12 | 156,13 | 2
| Místo: |  | Zelená 1084/15,16000 Praha6-Dejvice |  |  | Datum: | 23. 7. 2017 | [17 empty] | cst | 108,252 | 2
[25 empty] | cusp11 | 12,938 | 2
| Zadavatel: |  |  |  |  | IČ: | [18 empty] | dicht | 27,39 | 2
|  | Úřad MČ Praha 6,ČS.armády 601/23 |  |  |  | DIČ: | [18 empty] | f120x120 | 3,1 | 2
[25 empty] | f130x150 | 1,26 | 2
| Uchazeč: |  |  |  |  | IČ: | [18 empty] | f150x150 | 5,5 | 2
[6 empty] | DIČ: | [18 empty] | f60x180 | 132,5 | 2
[25 empty] | f80x120 | 8,45 | 2
| Projektant: |  |  |  |  | IČ: | [18 empty] | ko | 45,116 | 2
|  | Sibre s.r.o. |  |  |  | DIČ: | [18 empty] | latě | 97,372 | 2
[25 empty] | lišta | 88,65 | 2
| Poznámka: | [23 empty] | malba | 378,366 | 2
[25 empty] | nátěrkrov | 465,876 | 2
[25 empty] | nátěrok | 310,029 | 2
[25 empty] | okraj | 115,93 | 2
| Cena bez DPH | [5 empty] | 0 | [17 empty] | omroh | 10,6 | 2
[25 empty] | ost | 2,709 | 2
|  |  | Základ daně |  |  | Sazba daně | Výše daně | [17 empty] | p11 | 88,434 | 2
| DPH | základní | 0 |  |  | 21% | 0 | [17 empty] | p21 | 9,4 | 2
|  | snížená | 0 |  |  | 15% | 0 | [17 empty] | p22 | 6,736 | 2
|  | zákl. přenesená | 0 |  |  | 21% | 0 | [17 empty] | poj | 97,372 | 2
|  | sníž. přenesená | 0 |  |  | 15% | 0 | [17 empty] | přechod | 2,45 | 2
|  | nulová | 0 |  |  | 0% | 0 | [17 empty] | s11 | 6,464 | 2
[25 empty] | s21 | 51,408 | 2
| Cena s DPH |  |  | v | CZK |  | 0 | [17 empty] | s21h | 2,741 | 2
[25 empty] | s23 | 10,464 | 2
[25 empty] | s24 | 3,848 | 2
[25 empty] | s25 | 50,141 | 2
[25 empty] | s26 | 20,403 | 2
[25 empty] | soklík | 9,19 | 2
REKAPITULACE ČLENĚNÍ SOUPISU PRACÍ | [24 empty] | sp11 | 7,39 | 2
[25 empty] | st | 242,529 | 2
Stavba: | [24 empty] | strop16 | 172,1 | 2
|  | Zelená 1084/15,Praha6-Dejvice | [22 empty] | ti100 | 132,45 | 2
Objekt: | [24 empty] | ti120 | 64,613 | 2
|  | bj2 - Půdní vestavba Zelená 15, 15a/č.p. 1084-byt2 | [22 empty] | ti16 | 64,247 | 2
[25 empty] | tp | 46,307 | 2
Místo: |  |  | Zelená 1084/15,16000 Praha6-Dejvice |  |  | Datum: | 23. 7. 2017 | [17 empty] | vsž | 155 | 2
[25 empty] | naip | 1,278 | 2
Zadavatel: |  |  | Úřad MČ Praha 6,ČS.armády 601/23 |  |  | Projektant: | Sibre s.r.o. | [17 empty] | trám | 13,632 | 2
Uchazeč: | [24 empty] | p12 | 1,31 | 2
Kód dílu - Popis | [6 empty] | Cena celkem [CZK]
Náklady soupisu celkem | [6 empty] | 0 | [12 empty] | -1
| HSV - Práce a dodávky HSV | [5 empty] | 0
| 3 - Svislé a kompletní konstrukce | [5 empty] | 0
| 4 - Vodorovné konstrukce | [5 empty] | 0
| 6 - Úpravy povrchů, podlahy a osazování výplní | [5 empty] | 0
| 9 - Ostatní konstrukce a práce, bourání | [5 empty] | 0
| 997 - Přesun sutě | [5 empty] | 0
| 998 - Přesun hmot | [5 empty] | 0
| PSV - Práce a dodávky PSV | [5 empty] | 0
| 711 - Izolace proti vodě, vlhkosti a plynům | [5 empty] | 0
| 713 - Izolace tepelné | [5 empty] | 0
| 721 - Zdravotechnika-vnitřní kanalizace | [5 empty] | 0
| 722 - Zdravotechnika-vnitřní vodovod | [5 empty] | 0
| 723 - Zdravotechnika-vnitřní vodovod | [5 empty] | 0
| 725 - Zdravotechnika-zařizovací předměty | [5 empty] | 0
| 726 - Zdravotechnika-předstěnové instalace | [5 empty] | 0
| 731 - Ústřední vytápění-kotelny | [5 empty] | 0
| 733 - Ústřední vytápění-rozvodné potrubí | [5 empty] | 0
| 734 - Ústřední vytápění-armatury | [5 empty] | 0
| 735 - Ústřední vytápění-otopná tělesa | [5 empty] | 0
| 741 - Elektroinstalace-silnoproud | [5 empty] | 0
| 742 - Elektroinstalace-slaboproud | [5 empty] | 0
| 751 - Vzduchotechnika | [5 empty] | 0
| 762 - Konstrukce tesařské | [5 empty] | 0
| 763 - Konstrukce suché výstavby | [5 empty] | 0
| 764 - Konstrukce klempířské | [5 empty] | 0
| 765 - Krytina skládaná | [5 empty] | 0
| 766 - Konstrukce truhlářské | [5 empty] | 0
| 767 - Konstrukce zámečnické | [5 empty] | 0
| 771 - Podlahy z dlaždic | [5 empty] | 0
| 775 - Podlahy skládané | [5 empty] | 0
| 781 - Dokončovací práce - obklady | [5 empty] | 0
| 783 - Dokončovací práce - nátěry | [5 empty] | 0
| 784 - Dokončovací práce - malby a tapety | [5 empty] | 0
| M - Práce a dodávky M | [5 empty] | 0
| 43-M - Montáž ocelových konstrukcí | [5 empty] | 0
| VRN - Vedlejší rozpočtové náklady | [5 empty] | 0
| VRN9 - Ostatní náklady | [5 empty] | 0
SOUPIS PRACÍ
Stavba:
Zelená 1084/15,Praha6-Dejvice
Objekt:
bj2 - Půdní vestavba Zelená 15, 15a/č.p. 1084-byt2
Místo: |  |  | Zelená 1084/15,16000 Praha6-Dejvice |  |  | Datum: | 23. 7. 2017
Zadavatel: |  |  | Úřad MČ Praha 6,ČS.armády 601/23 |  |  | Projektant: | Sibre s.r.o.
Uchazeč:
PČ | Typ | Kód | Popis | MJ | Množství | J.cena [CZK] | Cena celkem [CZK] | Cenová soustava |  | Poznámka | DPH | J. Nh [h] | Nh celkem [h] | J. hmotnost [t] | Hmotnost celkem [t] | J. suť [t] | Suť Celkem [t]
Náklady soupisu celkem | [6 empty] | 0 | [5 empty] | 0 |  | 82.845 |  | 57.6348 |  | D | -1 | [13 empty] | 0
| D | HSV | Práce a dodávky HSV |  |  |  | 0 | [5 empty] | 0 |  | 54.8251 |  | 46.7813 | 1 | D | 0 |  |  |  | ROZPOCET | [9 empty] | 0
| D | 3 | Svislé a kompletní konstrukce |  |  |  | 0 | [5 empty] | 0 |  | 0.90094 |  | 0 | 1 | D | 1 |  |  |  | ROZPOCET | [9 empty] | 0
1 | K | 317234410 | Vyzdívka mezi nosníky z cihel pálených na MC | m3 | 0.059 |  | 0 | CS ÚRS 2017 01 |  |  | snížená |  | 0 | 1.943 | 0.11464 | 0 | 0 | 4 | K | 2 |  |  |  | ROZPOCET |  |  |  | 0 | 0 | 0 | 0 | 0 | 2 | 0 | 4 | -1177499612
| VV |  | "i120"(0,42-0,058)*1,35*0,12 |  | 0.059 | [13 empty] | VV | 2 | 2 | True | 1 | ROZPOCET
2 | K | 317944321 | Válcované nosníky do č.12 dodatečně osazované do připravených otvorů | t | 0.049 |  | 0 | CS ÚRS 2017 01 |  |  | snížená |  | 0 | 1.09 | 0.05341 | 0 | 0 | 4 | K | 2 |  |  |  | ROZPOCET |  |  |  | 0 | 0 | 0 | 0 | 0 | 2 | 0 | 4 | -1224814253
| VV |  | "i120"3*1,35*0,0111*1,1 |  | 0.049 | [13 empty] | VV | 2 | 2 | True | 1 | ROZPOCET
3 | K | 319201321 | Vyrovnání nerovného povrchu zdiva tl do 30 mm maltou | m2 | 2.709 |  | 0 | CS ÚRS 2017 01 |  |  | snížená |  | 0 | 0.02857 | 0.077396 | 0 | 0 | 4 | K | 2 |  |  |  | ROZPOCET |  |  |  | 0 | 0 | 0 | 0 | 0 | 2 | 0 | 4 | -1997575145
| VV |  | ost |  | 2.709 | [13 empty] | VV | 2 | 2 | True | 1 | ROZPOCET
4 | K | 346244353 | Obezdívka koupelnových van ploch rovných tl 75 mm z pórobetonových přesných příčkovek hladkých Ytong | m2 | 2.715 |  | 0 | CS ÚRS 2017 01 |  |  | snížená |  | 0 | 0.06405 | 0.1739 | 0 | 0 | 4 | K | 2 |  |  |  | ROZPOCET |  |  |  | 0 | 0 | 0 | 0 | 0 | 2 | 0 | 4 | -684426695
| VV |  | (1,575+0,9+0,3+1,75)*0,6 |  | 2.715 | [13 empty] | VV | 2 | 2 | True | 1 | ROZPOCET
5 | K | 346244381 | Plentování jednostranné v do 200 mm válcovaných nosníků cihlami | m2 | 0.324 |  | 0 | CS ÚRS 2017 01 |  |  | snížená |  | 0 | 0.17818 | 0.05773 | 0 | 0 | 4 | K | 2 |  |  |  | ROZPOCET |  |  |  | 0 | 0 | 0 | 0 | 0 | 2 | 0 | 4 | 2134880783
| VV |  | "i120"0,12*2*1,35 |  | 0.324 | [13 empty] | VV | 2 | 2 | True | 1 | ROZPOCET
6 | K | 3462532111 | Zaplentování horní plochy van deskami | m2 | 0.394 |  | 0 |  |  |  | snížená |  | 0 | 0.04979 | 0.019617 | 0 | 0 | 4 | K | 2 |  |  |  | ROZPOCET |  |  |  | 0 | 0 | 0 | 0 | 0 | 2 | 0 | 4 | -93914837
| VV |  | 1,575*0,25 |  | 0.394 | [13 empty] | VV | 2 | 2 | True | 1 | ROZPOCET
7 | K | 346272116 | Přizdívky ochranné tl 200 mm z pórobetonových přesných hladkých tvárnic Ytong hmotnosti 500 kg/m3 | m2 | 2.599 |  | 0 | CS ÚRS 2017 01 |  |  | snížená |  | 0 | 0.15554 | 0.40425 | 0 | 0 | 4 | K | 2 |  |  |  | ROZPOCET |  |  |  | 0 | 0 | 0 | 0 | 0 | 2 | 0 | 4 | 685502150
| VV |  | "2,04"1,575*1,65 |  | 2.599 | [13 empty] | VV | 2 | 2 | True | 1 | ROZPOCET
| D | 4 | Vodorovné konstrukce |  |  |  | 0 | [5 empty] | 0 |  | 44.7789 |  | 0 | 1 | D | 1 |  |  |  | ROZPOCET | [9 empty] | 0
8 | K | 411121232 | Montáž prefabrikovaných ŽB stropů ze stropních desek dl do 1800 mm | kus | 22 |  | 0 | CS ÚRS 2017 01 |  |  | snížená |  | 0 | 0.00459 | 0.10098 | 0 | 0 | 4 | K | 2 |  |  |  | ROZPOCET |  |  |  | 0 | 0 | 0 | 0 | 0 | 2 | 0 | 4 | -1085175089
9 | M | 5931552 | 1 staveništní prefabrikát 300x1250x75mm s 2x otvor d=70mm | kus | 16 |  | 0 |  |  |  | snížená |  | 0 | 0 | 0 | 0 | 0 | 8 | M | 2 |  |  |  | ROZPOCET |  |  |  | 0 | 0 | 0 | 0 | 0 | 2 | 0 | 4 | -1772907490
10 | M | 5931555 | 2 staveništní prefabrikát 300x1170x75mm s 2x otvor d=70mm | kus | 5 |  | 0 |  |  |  | snížená |  | 0 | 0 | 0 | 0 | 0 | 8 | M | 2 |  |  |  | ROZPOCET |  |  |  | 0 | 0 | 0 | 0 | 0 | 2 | 0 | 4 | 239144489
11 | M | 5931556 | 3 staveništní prefabrikát 300x1160x75mm s 2x otvor d=70mm | kus | 1 |  | 0 |  |  |  | snížená |  | 0 | 0 | 0 | 0 | 0 | 8 | M | 2 |  |  |  | ROZPOCET |  |  |  | 0 | 0 | 0 | 0 | 0 | 2 | 0 | 4 | -1270571140
12 | K | 411322424 | Stropy trámové nebo kazetové ze ŽB tř. C 25/30 | m3 | 15.857 |  | 0 | CS ÚRS 2017 01 |  |  | snížená |  | 0 | 2.4534 | 38.904 | 0 | 0 | 4 | K | 2 |  |  |  | ROZPOCET |  |  |  | 0 | 0 | 0 | 0 | 0 | 2 | 0 | 4 | -1604818702
| VV |  | vsž*((0,145+0,1134)*0,5*0,05/0,2+0,07) |  | 15.857 | [13 empty] | VV | 2 | 2 | True | 1 | ROZPOCET
13 | K | 411354219 | Bednění stropů ztracené z hraněných trapézových vln v 60 mm plech lesklý tl 1,0 mm | m2 | 155 |  | 0 | CS ÚRS 2017 01 |  |  | snížená |  | 0 | 0.01128 | 1.7484 | 0 | 0 | 4 | K | 2 |  |  |  | ROZPOCET |  |  |  | 0 | 0 | 0 | 0 | 0 | 2 | 0 | 4 | 829043545
| VV |  | 155,0 |  | 155 | [13 empty] | VV | 2 | 2 | True | 0 | ROZPOCET
| VV | vsž | Mezisoučet |  | 155 | [13 empty] | VV | 2 | 3 | True | 1 | ROZPOCET
14 | K | 411361821 | Výztuž stropů betonářskou ocelí 10 505 | t | 0.196 |  | 0 | CS ÚRS 2017 01 |  |  | snížená |  | 0 | 1.0552 | 0.20681 | 0 | 0 | 4 | K | 2 |  |  |  | ROZPOCET |  |  |  | 0 | 0 | 0 | 0 | 0 | 2 | 0 | 4 | -189291288
| VV |  | 0,3796/(145+155)*155 |  | 0.196 | [13 empty] | VV | 2 | 2 | True | 1 | ROZPOCET
15 | K | 411362021 | Výztuž stropů svařovanými sítěmi Kari | t | 0.609 |  | 0 | CS ÚRS 2017 01 |  |  | snížená |  | 0 | 1.0531 | 0.64131 | 0 | 0 | 4 | K | 2 |  |  |  | ROZPOCET |  |  |  | 0 | 0 | 0 | 0 | 0 | 2 | 0 | 4 | 427649748
| VV |  | (0,7182+0,4612)/(145+155)*155 |  | 0.609 | [13 empty] | VV | 2 | 2 | True | 1 | ROZPOCET
16 | K | 413231231 | Zazdívka zhlaví stropních trámů průřezu přes 40000 mm2 | kus | 6 |  | 0 | CS ÚRS 2017 01 |  |  | snížená |  | 0 | 0.08235 | 0.4941 | 0 | 0 | 4 | K | 2 |  |  |  | ROZPOCET |  |  |  | 0 | 0 | 0 | 0 | 0 | 2 | 0 | 4 | -1558164618
| VV |  | "odhalení zhlaví"3*2 |  | 6 | [13 empty] | VV | 2 | 2 | True | 1 | ROZPOCET
17 | K | 413232211 | Zazdívka zhlaví válcovaných nosníků v do 150 mm | kus | 4 |  | 0 | CS ÚRS 2017 01 |  |  | snížená |  | 0 | 0.02278 | 0.09112 | 0 | 0 | 4 | K | 2 |  |  |  | ROZPOCET |  |  |  | 0 | 0 | 0 | 0 | 0 | 2 | 0 | 4 | -513844634
| VV |  | 4 |  | 4 | [13 empty] | VV | 2 | 2 | True | 1 | ROZPOCET
18 | K | 413232221 | Zazdívka zhlaví válcovaných nosníků v do 300 mm | kus | 38 |  | 0 | CS ÚRS 2017 01 |  |  | snížená |  | 0 | 0.059 | 2.242 | 0 | 0 | 4 | K | 2 |  |  |  | ROZPOCET |  |  |  | 0 | 0 | 0 | 0 | 0 | 2 | 0 | 4 | -1800854754
| VV |  | 2+4+13+10+7+2 |  | 38 | [13 empty] | VV | 2 | 2 | True | 1 | ROZPOCET
19 | K | 430362021 | Výztuž schodišťové konstrukce a rampy svařovanými sítěmi Kari | t | 0.008 |  | 0 | CS ÚRS 2017 01 |  |  | snížená |  | 0 | 1.0531 | 0.0084245 | 0 | 0 | 4 | K | 2 |  |  |  | ROZPOCET |  |  |  | 0 | 0 | 0 | 0 | 0 | 2 | 0 | 4 | -1656745050
| VV |  | 1,0*(0,9+0,41)*0,00444*1,3 |  | 0.008 | [13 empty] | VV | 2 | 2 | True | 1 | ROZPOCET
20 | K | 434311115 | Schodišťové stupně dusané na terén z betonu tř. C 20/25 bez potěru | m | 3 |  | 0 | CS ÚRS 2017 01 |  |  | snížená |  | 0 | 0.11046 | 0.33138 | 0 | 0 | 4 | K | 2 |  |  |  | ROZPOCET |  |  |  | 0 | 0 | 0 | 0 | 0 | 2 | 0 | 4 | -773014606
| VV |  | 1,0*3 |  | 3 | [13 empty] | VV | 2 | 2 | True | 1 | ROZPOCET
21 | K | 434351141 | Zřízení bednění stupňů přímočarých schodišť | m2 | 1.572 |  | 0 | CS ÚRS 2017 01 |  |  | snížená |  | 0 | 0.00658 | 0.010344 | 0 | 0 | 4 | K | 2 |  |  |  | ROZPOCET |  |  |  | 0 | 0 | 0 | 0 | 0 | 2 | 0 | 4 | 1499947174
| VV |  | 1,0*(0,9+0,41) |  | 1.31 | [13 empty] | VV | 2 | 2 | True | 0 | ROZPOCET
| VV |  | "bok"(0,9+0,41)*0,1*2 |  | 0.262 | [13 empty] | VV | 2 | 2 | True | 0 | ROZPOCET
| VV | bedstup | Mezisoučet |  | 1.572 | [13 empty] | VV | 2 | 3 | True | 1 | ROZPOCET
22 | K | 434351142 | Odstranění bednění stupňů přímočarých schodišť | m2 | 1.572 |  | 0 | CS ÚRS 2017 01 |  |  | snížená |  | 0 | 0 | 0 | 0 | 0 | 4 | K | 2 |  |  |  | ROZPOCET |  |  |  | 0 | 0 | 0 | 0 | 0 | 2 | 0 | 4 | -1266315725
| VV |  | bedstup |  | 1.572 | [13 empty] | VV | 2 | 2 | True | 1 | ROZPOCET
| D | 6 | Úpravy povrchů, podlahy a osazování výplní |  |  |  | 0 | [5 empty] | 0 |  | 6.4892 |  | 0 | 1 | D | 1 |  |  |  | ROZPOCET | [9 empty] | 0
23 | K | 612121101 | Zatření spár cementovou maltou vnitřních stěn z cihel | m2 | 74.748 |  | 0 | CS ÚRS 2017 01 |  |  | snížená |  | 0 | 0.0024 | 0.1794 | 0 | 0 | 4 | K | 2 |  |  |  | ROZPOCET |  |  |  | 0 | 0 | 0 | 0 | 0 | 2 | 0 | 4 | 744138198
| VV |  | bom100 |  | 74.748 | [13 empty] | VV | 2 | 2 | True | 1 | ROZPOCET
24 | K | 612131102 | Cementový postřik vnitřních stěn nanášený síťovitě ručně,(pokrytí plochy 50 až 75 %) | m2 | 21.051 |  | 0 | CS ÚRS 2017 01 |  |  | snížená |  | 0 | 0.00494 | 0.10399 | 0 | 0 | 4 | K | 2 |  |  |  | ROZPOCET |  |  |  | 0 | 0 | 0 | 0 | 0 | 2 | 0 | 4 | -1489283433
| VV |  | s11+bom50*0,5 |  | 21.051 | [13 empty] | VV | 2 | 2 | True | 1 | ROZPOCET
25 | K | 612131121 | Penetrace akrylát-silikonová vnitřních stěn nanášená ručně | m2 | 21.051 |  | 0 | CS ÚRS 2017 01 |  |  | snížená |  | 0 | 0.00026 | 0.0054733 | 0 | 0 | 4 | K | 2 |  |  |  | ROZPOCET |  |  |  | 0 | 0 | 0 | 0 | 0 | 2 | 0 | 4 | 978036430
| VV |  | s11+bom50*0,5 |  | 21.051 | [13 empty] | VV | 2 | 2 | True | 1 | ROZPOCET
26 | K | 612142001 | Potažení vnitřních stěn sklovláknitým pletivem vtlačeným do tenkovrstvé hmoty | m2 | 3 |  | 0 | CS ÚRS 2017 01 |  |  | snížená |  | 0 | 0.00489 | 0.01467 | 0 | 0 | 4 | K | 2 |  |  |  | ROZPOCET |  |  |  | 0 | 0 | 0 | 0 | 0 | 2 | 0 | 4 | -266289599
27 | K | 612321141 | Vápenocementová omítka štuková dvouvrstvá vnitřních stěn nanášená ručně, tloušťky jádrové omítky do 10 mm a tloušťky štuku do 3 mm | m2 | 6.464 |  | 0 | CS ÚRS 2017 01 |  |  | snížená |  | 0 | 0.01838 | 0.11881 | 0 | 0 | 4 | K | 2 |  |  |  | ROZPOCET |  |  |  | 0 | 0 | 0 | 0 | 0 | 2 | 0 | 4 | -71890831
| VV |  | "komín-šikmina"1,2*1,3*0,5*2+0,495*1,665 |  | 2.384 | [13 empty] | VV | 2 | 2 | True | 0 | ROZPOCET
| VV |  | 1,02*(1,0+1,4)*0,5*2+0,48*(2,0+1,4) |  | 4.08 | [13 empty] | VV | 2 | 2 | True | 0 | ROZPOCET
| VV | s11 | Mezisoučet |  | 6.464 | [13 empty] | VV | 2 | 3 | True | 1 | ROZPOCET
28 | K | 612321191 | Příplatek k vápenocementové omítce vnitřních stěn za každých dalších 5 mm tloušťky ručně | m2 | 12.928 |  | 0 | CS ÚRS 2017 01 |  |  | snížená |  | 0 | 0.0079 | 0.10213 | 0 | 0 | 4 | K | 2 |  |  |  | ROZPOCET |  |  |  | 0 | 0 | 0 | 0 | 0 | 2 | 0 | 4 | -1890534282
| VV |  | s11*2 |  | 12.928 | [13 empty] | VV | 2 | 2 | True | 1 | ROZPOCET
29 | K | 612325413 | Oprava vnitřní vápenocementové hladké omítky stěn v rozsahu plochy do 50% | m2 | 29.173 |  | 0 | CS ÚRS 2017 01 |  |  | snížená |  | 0 | 0.0262 | 0.76433 | 0 | 0 | 4 | K | 2 |  |  |  | ROZPOCET |  |  |  | 0 | 0 | 0 | 0 | 0 | 2 | 0 | 4 | 670055325
| VV |  | bom50 |  | 29.173 | [13 empty] | VV | 2 | 2 | True | 1 | ROZPOCET
30 | K | 612331121 | Cementová omítka hladká jednovrstvá vnitřních stěn nanášená ručně,obj.hmotnost min 1700kg/m3,tloušťky do 10 mm | m2 | 68.284 |  | 0 | CS ÚRS 2017 01 |  |  | snížená |  | 0 | 0.021 | 1.434 | 0 | 0 | 4 | K | 2 |  |  |  | ROZPOCET |  |  |  | 0 | 0 | 0 | 0 | 0 | 2 | 0 | 4 | -1433730575
| VV |  | bom100-s11 |  | 68.284 | [13 empty] | VV | 2 | 2 | True | 1 | ROZPOCET
31 | K | 612331191 | Příplatek k cementové omítce vnitřních stěn za každých dalších 5 mm tloušťky ručně | m2 | 136.568 |  | 0 | CS ÚRS 2017 01 |  |  | snížená |  | 0 | 0.0105 | 1.434 | 0 | 0 | 4 | K | 2 |  |  |  | ROZPOCET |  |  |  | 0 | 0 | 0 | 0 | 0 | 2 | 0 | 4 | 32832547
| VV |  | (bom100-s11)*2 |  | 136.568 | [13 empty] | VV | 2 | 2 | True | 1 | ROZPOCET
32 | K | 615142012 | Potažení vnitřních nosníků rabicovým pletivem | m2 | 0.891 |  | 0 | CS ÚRS 2017 01 |  |  | snížená |  | 0 | 0.00085 | 0.00075735 | 0 | 0 | 4 | K | 2 |  |  |  | ROZPOCET |  |  |  | 0 | 0 | 0 | 0 | 0 | 2 | 0 | 4 | -1862718697
| VV |  | "i120"(0,42+0,12*2)*1,35 |  | 0.891 | [13 empty] | VV | 2 | 2 | True | 1 | ROZPOCET
33 | K | 622143003 | Montáž omítkových plastových nebo pozinkovaných rohových profilů s tkaninou | m | 10.6 |  | 0 | CS ÚRS 2015 01 |  |  | snížená |  | 0 | 0 | 0 | 0 | 0 | 4 | K | 2 |  |  |  | ROZPOCET |  |  |  | 0 | 0 | 0 | 0 | 0 | 2 | 0 | 4 | -2122704821
| VV |  | "komín"1,6*2+1,0*2+1,4*2 |  | 8 | [13 empty] | VV | 2 | 2 | True | 0 | ROZPOCET
| VV |  | "2,01"2,6 |  | 2.6 | [13 empty] | VV | 2 | 2 | True | 0 | ROZPOCET
| VV | omroh | Mezisoučet |  | 10.6 | [13 empty] | VV | 2 | 3 | True | 1 | ROZPOCET
34 | M | 590514800 | lišta rohová Al 10/10 cm s tkaninou bal. 2,5 m | m | 11.13 |  | 0 | CS ÚRS 2015 01 |  |  | snížená |  | 0 | 3e-05 | 0.0003339 | 0 | 0 | 8 | M | 2 |  |  |  | ROZPOCET |  |  |  | 0 | 0 | 0 | 0 | 0 | 2 | 0 | 4 | -959929525
| VV |  | omroh*1,05 |  | 11.13 | [13 empty] | VV | 2 | 2 | True | 1 | ROZPOCET
35 | K | 622381021 | Tenkovrstvá probarvená minerální zrnitá omítka tl. 2,0 mm včetně penetrace vnějších stěn | m2 | 3 |  | 0 | CS ÚRS 2017 01 |  |  | snížená |  | 0 | 0.00328 | 0.00984 | 0 | 0 | 4 | K | 2 |  |  |  | ROZPOCET |  |  |  | 0 | 0 | 0 | 0 | 0 | 2 | 0 | 4 | -697602798
36 | K | 631311115 | Mazanina tl do 80 mm z betonu prostého bez zvýšených nároků na prostředí tř. C 20/25 | m3 | 0.404 |  | 0 | CS ÚRS 2017 01 |  |  | snížená |  | 0 | 2.4533 | 0.99113 | 0 | 0 | 4 | K | 2 |  |  |  | ROZPOCET |  |  |  | 0 | 0 | 0 | 0 | 0 | 2 | 0 | 4 | -133617255
| VV |  | p22*0,06 |  | 0.404 | [13 empty] | VV | 2 | 2 | True | 1 | ROZPOCET
37 | K | 631319171 | Příplatek k mazanině tl do 80 mm za stržení povrchu spodní vrstvy před vložením výztuže | m3 | 0.404 |  | 0 | CS ÚRS 2017 01 |  |  | snížená |  | 0 | 0 | 0 | 0 | 0 | 4 | K | 2 |  |  |  | ROZPOCET |  |  |  | 0 | 0 | 0 | 0 | 0 | 2 | 0 | 4 | 1807312491
| VV |  | p22*0,06 |  | 0.404 | [13 empty] | VV | 2 | 2 | True | 1 | ROZPOCET
38 | K | 631319206 | Příplatek k mazaninám za přidání ocelových vláken (drátkobeton) pro objemové vyztužení 40 kg/m3 | m3 | 0.47 |  | 0 | CS ÚRS 2017 01 |  |  | snížená |  | 0 | 0.0404 | 0.018988 | 0 | 0 | 4 | K | 2 |  |  |  | ROZPOCET |  |  |  | 0 | 0 | 0 | 0 | 0 | 2 | 0 | 4 | -1038496814
| VV |  | p21*0,05 |  | 0.47 | [13 empty] | VV | 2 | 2 | True | 1 | ROZPOCET
39 | K | 631362021 | Výztuž mazanin svařovanými sítěmi Kari | t | 0.039 |  | 0 | CS ÚRS 2017 01 |  |  | snížená |  | 0 | 1.0531 | 0.041069 | 0 | 0 | 4 | K | 2 |  |  |  | ROZPOCET |  |  |  | 0 | 0 | 0 | 0 | 0 | 2 | 0 | 4 | -538827882
| VV |  | p22*0,00444*1,3 |  | 0.039 | [13 empty] | VV | 2 | 2 | True | 1 | ROZPOCET
40 | K | 632441215 | Potěr anhydritový samonivelační tl do 50 mm C20 litý | m2 | 9.4 |  | 0 | CS ÚRS 2017 01 |  |  | snížená |  | 0 | 0.102 | 0.9588 | 0 | 0 | 4 | K | 2 |  |  |  | ROZPOCET |  |  |  | 0 | 0 | 0 | 0 | 0 | 2 | 0 | 4 | 225977099
| VV |  | p21 |  | 9.4 | [13 empty] | VV | 2 | 2 | True | 1 | ROZPOCET
41 | K | 634661111 | Výplň dilatačních spar šířky do 5 mm v mazaninách silikonovým tmelem | m | 115.93 |  | 0 | CS ÚRS 2017 01 |  |  | snížená |  | 0 | 8e-05 | 0.0092744 | 0 | 0 | 4 | K | 2 |  |  |  | ROZPOCET |  |  |  | 0 | 0 | 0 | 0 | 0 | 2 | 0 | 4 | 433468010
| VV |  | okraj |  | 115.93 | [13 empty] | VV | 2 | 2 | True | 1 | ROZPOCET
42 | K | 635111221 | Násyp pod podlahy z písku sléváranského se zhutněním | m3 | 0.135 |  | 0 | CS ÚRS 2017 01 |  |  | snížená |  | 0 | 1.98 | 0.2673 | 0 | 0 | 4 | K | 2 |  |  |  | ROZPOCET |  |  |  | 0 | 0 | 0 | 0 | 0 | 2 | 0 | 4 | 2030594719
| VV |  | p22*0,02 |  | 0.135 | [13 empty] | VV | 2 | 2 | True | 1 | ROZPOCET
43 | K | 642942111 | Osazování zárubní nebo rámů dveřních kovových do 2,5 m2 na MC | kus | 1 |  | 0 | CS ÚRS 2017 01 |  |  | snížená |  | 0 | 0.01698 | 0.01698 | 0 | 0 | 4 | K | 2 |  |  |  | ROZPOCET |  |  |  | 0 | 0 | 0 | 0 | 0 | 2 | 0 | 4 | -1708536199
| VV |  | 1 |  | 1 | [13 empty] | VV | 2 | 2 | True | 1 | ROZPOCET
44 | M | 55331201 | zárubeň ocelová bezpečnostní falcová pro dodatečnou montáž, s drážkou pro těsnění 900x1970x205,těsnění v barvě zárubní,PÚ polomatný práškový vypal.lak | kus | 1 |  | 0 |  |  |  | snížená |  | 0 | 0.01802 | 0.01802 | 0 | 0 | 8 | M | 2 |  |  |  | ROZPOCET |  |  |  | 0 | 0 | 0 | 0 | 0 | 2 | 0 | 4 | -2033409675
| D | 9 | Ostatní konstrukce a práce, bourání |  |  |  | 0 | [5 empty] | 0 |  | 2.6561 |  | 46.7813 | 1 | D | 1 |  |  |  | ROZPOCET | [9 empty] | 0
45 | K | 938902121 | Čištění ploch dřevěných konstrukcí ocelovými kartáči | m2 | 479.508 |  | 0 | CS ÚRS 2017 01 |  |  | snížená |  | 0 | 0 | 0 | 0 | 0 | 16 | K | 2 |  |  |  | ROZPOCET |  |  |  | 0 | 0 | 0 | 0 | 0 | 2 | 0 | 16 | 936302038
| VV |  | nátěrkrov+trám |  | 479.508 | [13 empty] | VV | 2 | 2 | True | 1 | ROZPOCET
46 | K | 949101112 | Lešení pomocné pro objekty pozemních staveb s lešeňovou podlahou v do 3,5 m zatížení do 150 kg/m2 | m2 | 172.1 |  | 0 | CS ÚRS 2017 01 |  |  | snížená |  | 0 | 0.00021 | 0.036141 | 0 | 0 | 4 | K | 2 |  |  |  | ROZPOCET |  |  |  | 0 | 0 | 0 | 0 | 0 | 2 | 0 | 4 | 539394380
| VV |  | 172,1 |  | 172.1 | [13 empty] | VV | 2 | 2 | True | 1 | ROZPOCET
47 | K | 952901111 | Vyčištění budov bytové a občanské výstavby při výšce podlaží do 4 m | m2 | 172.1 |  | 0 | CS ÚRS 2017 01 |  |  | snížená |  | 0 | 4e-05 | 0.006884 | 0 | 0 | 4 | K | 2 |  |  |  | ROZPOCET |  |  |  | 0 | 0 | 0 | 0 | 0 | 2 | 0 | 4 | 1150887097
| VV |  | 172,1 |  | 172.1 | [13 empty] | VV | 2 | 2 | True | 1 | ROZPOCET
48 | K | 952902121 | Čištění budov zametení drsných podlah | m2 | 159.752 |  | 0 | CS ÚRS 2017 01 |  |  | snížená |  | 0 | 0 | 0 | 0 | 0 | 4 | K | 2 |  |  |  | ROZPOCET |  |  |  | 0 | 0 | 0 | 0 | 0 | 2 | 0 | 4 | -1686661208
| VV |  | "l1"172,1-2,4*(5,435-0,29) |  | 159.752 | [13 empty] | VV | 2 | 2 | True | 1 | ROZPOCET
49 | K | 952902131 | Čištění budov omytí drsných podlah | m2 | 159.752 |  | 0 | CS ÚRS 2017 01 |  |  | snížená |  | 0 | 1e-05 | 0.0015975 | 0 | 0 | 4 | K | 2 |  |  |  | ROZPOCET |  |  |  | 0 | 0 | 0 | 0 | 0 | 2 | 0 | 4 | -911780169
| VV |  | "l1"172,1-2,4*(5,435-0,29) |  | 159.752 | [13 empty] | VV | 2 | 2 | True | 1 | ROZPOCET
50 | K | 965042141 | Bourání podkladů pod dlažby nebo mazanin betonových nebo z litého asfaltu tl do 100 mm pl přes 4 m2 | m3 | 4.303 |  | 0 | CS ÚRS 2017 01 |  |  | snížená |  | 0 | 0 | 0 | 2.2 | 9.4666 | 4 | K | 2 |  |  |  | ROZPOCET |  |  |  | 0 | 0 | 0 | 0 | 0 | 2 | 0 | 4 | 692300554
| VV |  | 172,1*0,025 |  | 4.303 | [13 empty] | VV | 2 | 2 | True | 1 | ROZPOCET
51 | K | 965081113 | Bourání dlažby z dlaždic půdních plochy přes 1 m2 | m2 | 172.1 |  | 0 | CS ÚRS 2017 01 |  |  | snížená |  | 0 | 0 | 0 | 0.045 | 7.7445 | 4 | K | 2 |  |  |  | ROZPOCET |  |  |  | 0 | 0 | 0 | 0 | 0 | 2 | 0 | 4 | 872832007
52 | K | 965082923 | Odstranění násypů pod podlahami tl do 100 mm pl přes 2 m2 | m3 | 13.398 |  | 0 | CS ÚRS 2017 01 |  |  | snížená |  | 0 | 0 | 0 | 1.4 | 18.7572 | 4 | K | 2 |  |  |  | ROZPOCET |  |  |  | 0 | 0 | 0 | 0 | 0 | 2 | 0 | 4 | -1268058163
| VV |  | "l1"(172,1-2,4*(5,435-0,29))*0,08 |  | 12.78 | [13 empty] | VV | 2 | 2 | True | 0 | ROZPOCET
| VV |  | "l2"2,4*(5,439-0,29)*0,05 |  | 0.618 | [13 empty] | VV | 2 | 2 | True | 0 | ROZPOCET
| VV |  | Mezisoučet |  | 13.398 | [13 empty] | VV | 2 | 3 | True | 1 | ROZPOCET
53 | K | 9650831311 | Odstranění rumu za pozednicí | m3 | 1.058 |  | 0 |  |  |  | snížená |  | 0 | 0 | 0 | 1.4 | 1.4812 | 4 | K | 2 |  |  |  | ROZPOCET |  |  |  | 0 | 0 | 0 | 0 | 0 | 2 | 0 | 4 | 2106929199
| VV |  | (8,0+18,78+10,465+5,055)*0,25*0,2*0,5 |  | 1.058 | [13 empty] | VV | 2 | 2 | True | 1 | ROZPOCET
54 | K | 967031132 | Přisekání rovných ostění v cihelném zdivu na MV nebo MVC | m2 | 2.709 |  | 0 | CS ÚRS 2017 01 |  |  | snížená |  | 0 | 0 | 0 | 0.055 | 0.149 | 4 | K | 2 |  |  |  | ROZPOCET |  |  |  | 0 | 0 | 0 | 0 | 0 | 2 | 0 | 4 | 31301078
| VV |  | (1,05+2*2,7)*0,42 |  | 2.709 | [13 empty] | VV | 2 | 2 | True | 0 | ROZPOCET
| VV | ost | Mezisoučet |  | 2.709 | [13 empty] | VV | 2 | 3 | True | 1 | ROZPOCET
55 | K | 971033361 | Vybourání otvorů ve zdivu cihelném pl do 0,09 m2 na MVC nebo MV tl do 600 mm | kus | 2 |  | 0 | CS ÚRS 2017 01 |  |  | snížená |  | 0 | 0 | 0 | 0.099 | 0.198 | 4 | K | 2 |  |  |  | ROZPOCET |  |  |  | 0 | 0 | 0 | 0 | 0 | 2 | 0 | 4 | 643930838
| VV |  | "pro i180"2 |  | 2 | [13 empty] | VV | 2 | 2 | True | 1 | ROZPOCET
56 | K | 971033651 | Vybourání otvorů ve zdivu cihelném pl do 4 m2 na MVC nebo MV tl do 600 mm | m3 | 1.191 |  | 0 | CS ÚRS 2017 01 |  |  | snížená |  | 0 | 0 | 0 | 1.8 | 2.1438 | 4 | K | 2 |  |  |  | ROZPOCET |  |  |  | 0 | 0 | 0 | 0 | 0 | 2 | 0 | 4 | 1189731083
| VV |  | 1,05*2,7*0,42 |  | 1.191 | [13 empty] | VV | 2 | 2 | True | 1 | ROZPOCET
57 | K | 973031325 | Vysekání kapes ve zdivu cihelném na MV nebo MVC pl do 0,10 m2 hl do 300 mm | kus | 42 |  | 0 | CS ÚRS 2017 01 |  |  | snížená |  | 0 | 0 | 0 | 0.031 | 1.302 | 4 | K | 2 |  |  |  | ROZPOCET |  |  |  | 0 | 0 | 0 | 0 | 0 | 2 | 0 | 4 | -1097141115
| VV |  | "pro ocel.nosníky podlahy"2+4+13+10+7+2+4 |  | 42 | [13 empty] | VV | 2 | 2 | True | 1 | ROZPOCET
58 | K | 973031335 | Vysekání kapes ve zdivu cihelném na MV nebo MVC pl do 0,16 m2 hl do 300 mm | kus | 6 |  | 0 | CS ÚRS 2017 01 |  |  | snížená |  | 0 | 0 | 0 | 0.062 | 0.372 | 4 | K | 2 |  |  |  | ROZPOCET |  |  |  | 0 | 0 | 0 | 0 | 0 | 2 | 0 | 4 | -668878389
| VV |  | "odhalení zhlaví"3*2 |  | 6 | [13 empty] | VV | 2 | 2 | True | 1 | ROZPOCET
59 | K | 974031664 | Vysekání rýh ve zdivu cihelném pro vtahování nosníků hl do 150 mm v do 150 mm | m | 4.05 |  | 0 | CS ÚRS 2017 01 |  |  | snížená |  | 0 | 0 | 0 | 0.042 | 0.1701 | 4 | K | 2 |  |  |  | ROZPOCET |  |  |  | 0 | 0 | 0 | 0 | 0 | 2 | 0 | 4 | 1936700779
| VV |  | "i120"3*1,35 |  | 4.05 | [13 empty] | VV | 2 | 2 | True | 1 | ROZPOCET
60 | K | 975074131 | Jednostranné podchycení střešních vazníků v přes 3,5 m pro zatížení do 2500 kg/m | m | 62 |  | 0 | CS ÚRS 2017 01 |  |  | snížená |  | 0 | 0.04212 | 2.6114 | 0 | 0 | 4 | K | 2 |  |  |  | ROZPOCET |  |  |  | 0 | 0 | 0 | 0 | 0 | 2 | 0 | 4 | 1399389174
| VV |  | (5,0+12+5,0+9,0)*2 |  | 62 | [13 empty] | VV | 2 | 2 | True | 1 | ROZPOCET
61 | K | 976072221 | Vybourání kovových komínových dvířek pl do 0,3 m2 ze zdiva cihelného | kus | 1 |  | 0 | CS ÚRS 2017 01 |  |  | snížená |  | 0 | 0 | 0 | 0.009 | 0.009 | 4 | K | 2 |  |  |  | ROZPOCET |  |  |  | 0 | 0 | 0 | 0 | 0 | 2 | 0 | 4 | -588074463
| VV |  | "k"1 |  | 1 | [13 empty] | VV | 2 | 2 | True | 1 | ROZPOCET
62 | K | 978013161 | Otlučení vnitřní vápenné nebo vápenocementové omítky stěn v rozsahu do 50 %, s vyškrabáním spar a s očištěním zdiva | m2 | 29.173 |  | 0 | CS ÚRS 2017 01 |  |  | snížená |  | 0 | 0 | 0 | 0.02 | 0.58346 | 4 | K | 2 |  |  |  | ROZPOCET |  |  |  | 0 | 0 | 0 | 0 | 0 | 2 | 0 | 4 | -462022987
| VV |  | (5,055+10,485+18,16)*0,28+(5,49+2,4)*0,23 |  | 11.251 | [13 empty] | VV | 2 | 2 | True | 0 | ROZPOCET
| VV |  | "komín"1,32*(5,35+5,05-2,94*2)+0,495*((5,35+5,05)*0,5-2,94) |  | 7.085 | [13 empty] | VV | 2 | 2 | True | 0 | ROZPOCET
| VV |  | 2,35*(5,05-2,94)*0,5 |  | 2.479 | [13 empty] | VV | 2 | 2 | True | 0 | ROZPOCET
| VV |  | "komín"2,165*((3,01+2,59+3,3)*0,5-2,87)*2+0,48*(3,3-2,87+3,01+2,59-2,87) |  | 8.358 | [13 empty] | VV | 2 | 2 | True | 0 | ROZPOCET
| VV | bom50 | Mezisoučet |  | 29.173 | [13 empty] | VV | 2 | 3 | True | 1 | ROZPOCET
63 | K | 978013191 | Otlučení vnitřní vápenné nebo vápenocementové omítky stěn v rozsahu do 100 %, s vyškrabáním spar a s očištěním zdiva | m2 | 74.748 |  | 0 | CS ÚRS 2017 01 |  |  | snížená |  | 0 | 0 | 0 | 0.046 | 3.4384 | 4 | K | 2 |  |  |  | ROZPOCET |  |  |  | 0 | 0 | 0 | 0 | 0 | 2 | 0 | 4 | -812739038
| VV |  | "komín"1,32*2*2,94 |  | 7.762 | [13 empty] | VV | 2 | 2 | True | 0 | ROZPOCET
| VV |  | "šikmá část"2,24*(0,29+2,94)*0,5*2+0,495*(3,3+0,29) |  | 9.012 | [13 empty] | VV | 2 | 2 | True | 0 | ROZPOCET
| VV |  | 2,35*2,94+1,1*(2,94+2,1)*0,5 |  | 9.681 | [13 empty] | VV | 2 | 2 | True | 0 | ROZPOCET
| VV |  | (2,585+0,145+1,99)*2,1+1,14*(2,1+0,28)*0,5 |  | 11.269 | [13 empty] | VV | 2 | 2 | True | 0 | ROZPOCET
| VV |  | "komín"(2,165*2+0,48)*2,87+1,02*(1,0+1,4)*0,5*2+0,48*(2,0+1,4) |  | 17.885 | [13 empty] | VV | 2 | 2 | True | 0 | ROZPOCET
| VV |  | "6,302"(1,85*2+4,12)*2,81-1,05*2,7 |  | 19.139 | [13 empty] | VV | 2 | 2 | True | 0 | ROZPOCET
| VV | bom100 | Mezisoučet |  | 74.748 | [13 empty] | VV | 2 | 3 | True | 1 | ROZPOCET
64 | K | PN | Vybourání otvorů ve zdivu cihelném pl do 0,25 m2 na MVC nebo MV tl do 300 mm | kus | 7 |  | 0 |  |  |  | snížená |  | 0 | 0 | 0 | 0.138 | 0.966 | 4 | K | 2 |  |  |  | ROZPOCET |  |  |  | 0 | 0 | 0 | 0 | 0 | 2 | 0 | 4 | 382571539
| D | 997 | Přesun sutě |  |  |  | 0 | [5 empty] | 0 |  | 0 |  | 0 | 1 | D | 1 |  |  |  | ROZPOCET | [9 empty] | 0
65 | K | 997013117 | Vnitrostaveništní doprava suti a vybouraných hmot pro budovy v do 24 m s použitím mechanizace (předpoklad stavební výtah) | t | 57.635 |  | 0 | CS ÚRS 2017 01 |  |  | snížená |  | 0 | 0 | 0 | 0 | 0 | 4 | K | 2 |  |  |  | ROZPOCET |  |  |  | 0 | 0 | 0 | 0 | 0 | 2 | 0 | 4 | 806233802
66 | K | 997013501 | Odvoz suti a vybouraných hmot na skládku nebo meziskládku do 1 km se složením | t | 57.635 |  | 0 |  |  |  | snížená |  | 0 | 0 | 0 | 0 | 0 | 4 | K | 2 |  |  |  | ROZPOCET |  |  |  | 0 | 0 | 0 | 0 | 0 | 2 | 0 | 4 | 699798271
67 | K | 997013509 | Příplatek k odvozu suti a vybouraných hmot na skládku ZKD 1 km přes 1 km (počet km promítnout do ceny) | t | 57.635 |  | 0 |  |  |  | snížená |  | 0 | 0 | 0 | 0 | 0 | 4 | K | 2 |  |  |  | ROZPOCET |  |  |  | 0 | 0 | 0 | 0 | 0 | 2 | 0 | 4 | -1662098942
68 | K | 997013831 | Poplatek za uložení stavebního směsného odpadu na skládce (skládkovné) | t | 57.635 |  | 0 | CS ÚRS 2017 01 |  |  | snížená |  | 0 | 0 | 0 | 0 | 0 | 4 | K | 2 |  |  |  | ROZPOCET |  |  |  | 0 | 0 | 0 | 0 | 0 | 2 | 0 | 4 | -740863225
| D | 998 | Přesun hmot |  |  |  | 0 | [5 empty] | 0 |  | 0 |  | 0 | 1 | D | 1 |  |  |  | ROZPOCET | [9 empty] | 0
69 | K | 998011003 | Přesun hmot pro budovy zděné v do 24 m s použitím mechanizace (předpoklad stavební výtah) | t | 54.825 |  | 0 | CS ÚRS 2017 01 |  |  | snížená |  | 0 | 0 | 0 | 0 | 0 | 4 | K | 2 |  |  |  | ROZPOCET |  |  |  | 0 | 0 | 0 | 0 | 0 | 2 | 0 | 4 | -765774502
| D | PSV | Práce a dodávky PSV |  |  |  | 0 | [5 empty] | 0 |  | 28.0199 |  | 10.8536 | 2 | D | 0 |  |  |  | ROZPOCET | [9 empty] | 0
| D | 711 | Izolace proti vodě, vlhkosti a plynům |  |  |  | 0 | [5 empty] | 0 |  | 0.30541 |  | 0 | 2 | D | 1 |  |  |  | ROZPOCET | [9 empty] | 0
70 | K | 711141559 | Provedení izolace proti zemní vlhkosti pásy přitavením vodorovné NAIP | m2 | 1.278 |  | 0 | CS ÚRS 2017 01 |  |  | snížená |  | 0 | 0.0004 | 0.0005112 | 0 | 0 | 16 | K | 2 |  |  |  | ROZPOCET |  |  |  | 0 | 0 | 0 | 0 | 0 | 2 | 0 | 16 | -1993934426
| VV |  | "odhalení zhlaví"3*2*(0,17+0,27*2)*0,3 |  | 1.278 | [13 empty] | VV | 2 | 2 | True | 0 | ROZPOCET
| VV | naip | Mezisoučet |  | 1.278 | [13 empty] | VV | 2 | 3 | True | 1 | ROZPOCET
71 | M | 628331590 | pás těžký asfaltovaný SKLOBIT 40 MINERAL G 200 S40 | m2 | 1.47 |  | 0 | CS ÚRS 2017 01 |  |  | snížená |  | 0 | 0.0045 | 0.006615 | 0 | 0 | 32 | M | 2 |  |  |  | ROZPOCET |  |  |  | 0 | 0 | 0 | 0 | 0 | 2 | 0 | 16 | -1989930692
| VV |  | naip*1,15 |  | 1.47 | [13 empty] | VV | 2 | 2 | True | 1 | ROZPOCET
72 | K | 711113115 | Izolace proti vlhkosti na vodorovné ploše za studena těsnicí stěrkou dvojnásobná | m2 | 20.245 |  | 0 | CS ÚRS 2017 01 |  |  | snížená |  | 0 | 0.004 | 0.08098 | 0 | 0 | 16 | K | 2 |  |  |  | ROZPOCET |  |  |  | 0 | 0 | 0 | 0 | 0 | 2 | 0 | 16 | -1164902875
| VV |  | p21+p22 |  | 16.136 | [13 empty] | VV | 2 | 2 | True | 0 | ROZPOCET
| VV |  | "vytažení" | [15 empty] | VV | 2 | 1 | True | 0 | ROZPOCET
| VV |  | "2,01"((3,795+1,775)*2-0,9)*0,15 |  | 1.536 | [13 empty] | VV | 2 | 2 | True | 0 | ROZPOCET
| VV |  | "2,04"((3,15+1,89)*2-0,7)*0,15 |  | 1.407 | [13 empty] | VV | 2 | 2 | True | 0 | ROZPOCET
| VV |  | "2,08"((1,845+2,39)*2-0,7)*0,15 |  | 1.166 | [13 empty] | VV | 2 | 2 | True | 0 | ROZPOCET
| VV |  | Mezisoučet |  | 20.245 | [13 empty] | VV | 2 | 3 | True | 1 | ROZPOCET
73 | K | 711113125 | Izolace proti vlhkosti na svislé ploše za studena hydroizolační stěrkou dojnásobná | m2 | 45.116 |  | 0 | CS ÚRS 2017 01 |  |  | snížená |  | 0 | 0.004 | 0.18046 | 0 | 0 | 16 | K | 2 |  |  |  | ROZPOCET |  |  |  | 0 | 0 | 0 | 0 | 0 | 2 | 0 | 16 | 123504696
| VV |  | ko |  | 45.116 | [13 empty] | VV | 2 | 2 | True | 1 | ROZPOCET
74 | K | 711791183 | Izolace proti vodě těsnění vodorovných spár | m | 27.39 |  | 0 | CS ÚRS 2015 01 |  |  | snížená |  | 0 | 0.001 | 0.02739 | 0 | 0 | 16 | K | 2 |  |  |  | ROZPOCET |  |  |  | 0 | 0 | 0 | 0 | 0 | 2 | 0 | 16 | -772775042
| VV |  | "2,01"((3,795+1,775)*2-0,9) |  | 10.24 | [13 empty] | VV | 2 | 2 | True | 0 | ROZPOCET
| VV |  | "2,04"((3,15+1,89)*2-0,7) |  | 9.38 | [13 empty] | VV | 2 | 2 | True | 0 | ROZPOCET
| VV |  | "2,08"((1,845+2,39)*2-0,7) |  | 7.77 | [13 empty] | VV | 2 | 2 | True | 0 | ROZPOCET
| VV | dicht | Mezisoučet |  | 27.39 | [13 empty] | VV | 2 | 3 | True | 1 | ROZPOCET
75 | M | 283552000 | páska těsnící - ASO-Dichtband-2000D 120 mm x 10 m | m | 31.499 |  | 0 | CS ÚRS 2015 01 |  |  | snížená |  | 0 | 0.0003 | 0.0094497 | 0 | 0 | 32 | M | 2 |  |  |  | ROZPOCET |  |  |  | 0 | 0 | 0 | 0 | 0 | 2 | 0 | 16 | 1230560845
| VV |  | dicht*1,15 |  | 31.499 | [13 empty] | VV | 2 | 2 | True | 1 | ROZPOCET
76 | K | 998711203 | Přesun hmot procentní pro izolace proti vodě, vlhkosti a plynům v objektech v do 60 m | % |  |  | 0 | CS ÚRS 2017 01 |  |  | snížená |  | 0 | 0 | 0 | 0 | 0 | 16 | K | 2 |  |  |  | ROZPOCET |  |  |  | 0 | 0 | 0 | 0 | 0 | 2 | 0 | 16 | 1582695407
| D | 713 | Izolace tepelné |  |  |  | 0 | [5 empty] | 0 |  | 3.4186 |  | 0 | 2 | D | 1 |  |  |  | ROZPOCET | [9 empty] | 0
77 | K | 7131000 | protipožární ucpávky | komplet | 1 |  | 0 |  |  |  | snížená |  | 0 | 0 | 0 | 0 | 0 | 16 | K | 2 |  |  |  | ROZPOCET |  |  |  | 0 | 0 | 0 | 0 | 0 | 2 | 0 | 16 | -769814592
78 | K | 713111111 | Montáž izolace tepelné vrchem stropů volně kladenými rohožemi, pásy, dílci, deskami | m2 | 236.347 |  | 0 | CS ÚRS 2017 01 |  |  | snížená |  | 0 | 0 | 0 | 0 | 0 | 16 | K | 2 |  |  |  | ROZPOCET |  |  |  | 0 | 0 | 0 | 0 | 0 | 2 | 0 | 16 | 623841565
| VV |  | "c2,2"4,8*5,8+6,0*4,0+4,85*2,9 |  | 65.905 | [13 empty] | VV | 2 | 2 | True | 0 | ROZPOCET
| VV |  | "komín"-(0,495*1,25+0,48*2,165) |  | -1.658 | [13 empty] | VV | 2 | 2 | True | 0 | ROZPOCET
| VV | ti16 | Mezisoučet |  | 64.247 | [13 empty] | VV | 2 | 3 | True | 0 | ROZPOCET
| VV |  | "stropní konstrukce pod půdou"172,10 |  | 172.1 | [13 empty] | VV | 2 | 2 | True | 0 | ROZPOCET
| VV | strop16 | Mezisoučet |  | 172.1 | [13 empty] | VV | 2 | 3 | True | 0 | ROZPOCET
| VV |  | Součet |  | 236.347 | [13 empty] | VV | 2 | 4 | True | 1 | ROZPOCET
79 | M | 631481570.1 | deska minerální izolační střešní tl. 160 mm,λ = 0,039 | m2 | 65.532 |  | 0 | CS ÚRS 2017 01 |  |  | snížená |  | 0 | 0.008 | 0.52426 | 0 | 0 | 32 | M | 2 |  |  |  | ROZPOCET |  |  |  | 0 | 0 | 0 | 0 | 0 | 2 | 0 | 16 | 334816290
| VV |  | ti16*1,02 |  | 65.532 | [13 empty] | VV | 2 | 2 | True | 1 | ROZPOCET
80 | M | 631481570.2 | deska minerální izolační tl. 160 mm,λ = 0,039,objemová hmotnost 20-30kg/m3 | m2 | 175.542 |  | 0 |  |  |  | snížená |  | 0 | 0.008 | 1.4043 | 0 | 0 | 32 | M | 2 |  |  |  | ROZPOCET |  |  |  | 0 | 0 | 0 | 0 | 0 | 2 | 0 | 16 | -29666551
| VV |  | strop16*1,02 |  | 175.542 | [13 empty] | VV | 2 | 2 | True | 1 | ROZPOCET
81 | K | 713121111 | Montáž izolace tepelné podlah volně kladenými rohožemi, pásy, dílci, deskami 1 vrstva | m2 | 100.444 |  | 0 | CS ÚRS 2017 01 |  |  | snížená |  | 0 | 0 | 0 | 0 | 0 | 16 | K | 2 |  |  |  | ROZPOCET |  |  |  | 0 | 0 | 0 | 0 | 0 | 2 | 0 | 16 | -1443334172
| VV |  | p11+p21+p12 |  | 99.144 | [13 empty] | VV | 2 | 2 | True | 0 | ROZPOCET
| VV |  | "schody"1,0*(0,5+0,3+0,5) |  | 1.3 | [13 empty] | VV | 2 | 2 | True | 0 | ROZPOCET
| VV |  | Mezisoučet |  | 100.444 | [13 empty] | VV | 2 | 3 | True | 1 | ROZPOCET
82 | M | 631509470 | deska podlahová kročejová minerální tl.50mm,dynam.tuhost s´≤ 16MN/m3 | m2 | 90.203 |  | 0 | CS ÚRS 2017 01 |  |  | snížená |  | 0 | 0.0045 | 0.40591 | 0 | 0 | 32 | M | 2 |  |  |  | ROZPOCET |  |  |  | 0 | 0 | 0 | 0 | 0 | 2 | 0 | 16 | -1711932105
| VV |  | p11*1,02 |  | 90.203 | [13 empty] | VV | 2 | 2 | True | 1 | ROZPOCET
83 | M | 631509440 | deska podlahová kročejová minerální tl.25mm,dynam.tuhost s´≤ 16MN/m3 | m2 | 9.588 |  | 0 | CS ÚRS 2017 01 |  |  | snížená |  | 0 | 0.003 | 0.028764 | 0 | 0 | 32 | M | 2 |  |  |  | ROZPOCET |  |  |  | 0 | 0 | 0 | 0 | 0 | 2 | 0 | 16 | -356052925
| VV |  | p21*1,02 |  | 9.588 | [13 empty] | VV | 2 | 2 | True | 1 | ROZPOCET
84 | M | 283759280 | deska z pěnového polystyrenu EPS 200 S 1000 x 500 x 1000 mm | m3 | 0.332 |  | 0 | CS ÚRS 2017 01 |  |  | snížená |  | 0 | 0.03 | 0.00996 | 0 | 0 | 32 | M | 2 |  |  |  | ROZPOCET |  |  |  | 0 | 0 | 0 | 0 | 0 | 2 | 0 | 16 | -485243766
| VV |  | "schody"1,0*(0,5*0,1+0,3*0,25+0,5*0,4)*1,02 |  | 0.332 | [13 empty] | VV | 2 | 2 | True | 1 | ROZPOCET
85 | M | 631509430 | deska podlahová kročejová minerální tl.20mm,dynam.tuhost s´≤ 16MN/m3 | m2 | 1.336 |  | 0 | CS ÚRS 2017 01 |  |  | snížená |  | 0 | 0.0025 | 0.00334 | 0 | 0 | 32 | M | 2 |  |  |  | ROZPOCET |  |  |  | 0 | 0 | 0 | 0 | 0 | 2 | 0 | 16 | 1635953878
| VV |  | p12*1,02 |  | 1.336 | [13 empty] | VV | 2 | 2 | True | 1 | ROZPOCET
86 | K | 713121121 | Montáž izolace tepelné podlah volně kladenými rohožemi, pásy, dílci, deskami 2 vrstvy | m2 | 6.736 |  | 0 | CS ÚRS 2017 01 |  |  | snížená |  | 0 | 0 | 0 | 0 | 0 | 16 | K | 2 |  |  |  | ROZPOCET |  |  |  | 0 | 0 | 0 | 0 | 0 | 2 | 0 | 16 | -631397971
| VV |  | p22 |  | 6.736 | [13 empty] | VV | 2 | 2 | True | 1 | ROZPOCET
87 | M | 283723030 | deska z pěnového polystyrenu EPS 100 S 1000 x 500 x 40 mm | m2 | 6.871 |  | 0 | CS ÚRS 2017 01 |  |  | snížená |  | 0 | 0.001 | 0.006871 | 0 | 0 | 32 | M | 2 |  |  |  | ROZPOCET |  |  |  | 0 | 0 | 0 | 0 | 0 | 2 | 0 | 16 | -1662269283
| VV |  | p22*1,02 |  | 6.871 | [13 empty] | VV | 2 | 2 | True | 1 | ROZPOCET
88 | M | 283756730 | deska pro kročejový útlum EPS 4000- 1000x500x30 mm,dynam.tuhost s´≤ 16MN/m3 | m2 | 6.871 |  | 0 | CS ÚRS 2017 01 |  |  | snížená |  | 0 | 0.00046 | 0.0031607 | 0 | 0 | 32 | M | 2 |  |  |  | ROZPOCET |  |  |  | 0 | 0 | 0 | 0 | 0 | 2 | 0 | 16 | -1443451783
| VV |  | p22*1,02 |  | 6.871 | [13 empty] | VV | 2 | 2 | True | 1 | ROZPOCET
89 | K | 713121211 | Montáž izolace tepelné podlah volně kladenými okrajovými pásky | m | 115.93 |  | 0 | CS ÚRS 2017 01 |  |  | snížená |  | 0 | 0 | 0 | 0 | 0 | 16 | K | 2 |  |  |  | ROZPOCET |  |  |  | 0 | 0 | 0 | 0 | 0 | 2 | 0 | 16 | -2106558460
| VV |  | "2,01"(1,775+3,795)*2-0,9 |  | 10.24 | [13 empty] | VV | 2 | 2 | True | 0 | ROZPOCET
| VV |  | (3,27+6,2+0,755+0,6)*2-0,85-(0,8*3+0,7*2)-1,05 |  | 15.95 | [13 empty] | VV | 2 | 2 | True | 0 | ROZPOCET
| VV |  | "schod"0,765*2+0,46*2 |  | 2.45 | [13 empty] | VV | 2 | 2 | True | 0 | ROZPOCET
| VV |  | "2,02"(6,14+3,98+0,535)*2-(0,8+0,7) |  | 19.81 | [13 empty] | VV | 2 | 2 | True | 0 | ROZPOCET
| VV |  | "2,03"(3,13+1,27)*2-0,7 |  | 8.1 | [13 empty] | VV | 2 | 2 | True | 0 | ROZPOCET
| VV |  | "2,04"(3,15+1,89)*2-0,7 |  | 9.38 | [13 empty] | VV | 2 | 2 | True | 0 | ROZPOCET
| VV |  | "2,05"(4,5+2,8)*2-0,8 |  | 13.8 | [13 empty] | VV | 2 | 2 | True | 0 | ROZPOCET
| VV |  | "2,06"(6,25+6,085+0,535*2)*2-0,8 |  | 26.01 | [13 empty] | VV | 2 | 2 | True | 0 | ROZPOCET
| VV |  | "2,07"0,85+2*0,755 |  | 2.36 | [13 empty] | VV | 2 | 2 | True | 0 | ROZPOCET
| VV |  | "2,08"(1,875+2,39)*2-0,7 |  | 7.83 | [13 empty] | VV | 2 | 2 | True | 0 | ROZPOCET
| VV | okraj | Mezisoučet |  | 115.93 | [13 empty] | VV | 2 | 3 | True | 1 | ROZPOCET
90 | M | 631402730 | pásek okrajový š 80 mm tl.12 mm | m | 118.249 |  | 0 | CS ÚRS 2017 01 |  |  | snížená |  | 0 | 2e-05 | 0.002365 | 0 | 0 | 32 | M | 2 |  |  |  | ROZPOCET |  |  |  | 0 | 0 | 0 | 0 | 0 | 2 | 0 | 16 | 547600566
| VV |  | okraj*1,02 |  | 118.249 | [13 empty] | VV | 2 | 2 | True | 1 | ROZPOCET
91 | K | 713151111 | Montáž izolace tepelné střech šikmých kladené volně mezi krokve rohoží, pásů, desek | m2 | 132.45 |  | 0 | CS ÚRS 2017 01 |  |  | snížená |  | 0 | 0 | 0 | 0 | 0 | 16 | K | 2 |  |  |  | ROZPOCET |  |  |  | 0 | 0 | 0 | 0 | 0 | 2 | 0 | 16 | -2085582008
| VV |  | (7,7+4,5)*0,5*4,4 |  | 26.84 | [13 empty] | VV | 2 | 2 | True | 0 | ROZPOCET
| VV |  | (18,16+12,0)*0,5*4,4 |  | 66.352 | [13 empty] | VV | 2 | 2 | True | 0 | ROZPOCET
| VV |  | (10,46+4,25)*0,5*4,4 |  | 32.362 | [13 empty] | VV | 2 | 2 | True | 0 | ROZPOCET
| VV |  | (3,0+5,0)*0,5*4,4 |  | 17.6 | [13 empty] | VV | 2 | 2 | True | 0 | ROZPOCET
| VV |  | "střešní okna"-(0,78*1,6*8+0,6*0,6*2) |  | -10.704 | [13 empty] | VV | 2 | 2 | True | 0 | ROZPOCET
| VV | ti100 | Mezisoučet |  | 132.45 | [13 empty] | VV | 2 | 3 | True | 1 | ROZPOCET
92 | M | 6314815401 | deska minerální izolační střešní tl. 100 mm,λ = 0,035 | m2 | 135.099 |  | 0 |  |  |  | snížená |  | 0 | 0.005 | 0.67549 | 0 | 0 | 32 | M | 2 |  |  |  | ROZPOCET |  |  |  | 0 | 0 | 0 | 0 | 0 | 2 | 0 | 16 | -49425467
| VV |  | ti100*1,02 |  | 135.099 | [13 empty] | VV | 2 | 2 | True | 1 | ROZPOCET
93 | K | 713151121 | Montáž izolace tepelné střech šikmých kladené volně pod krokve rohoží, pásů, desek | m2 | 61.11 |  | 0 | CS ÚRS 2017 01 |  |  | snížená |  | 0 | 0 | 0 | 0 | 0 | 16 | K | 2 |  |  |  | ROZPOCET |  |  |  | 0 | 0 | 0 | 0 | 0 | 2 | 0 | 16 | -2032702648
| VV |  | c21+c21h |  | 61.11 | [13 empty] | VV | 2 | 2 | True | 1 | ROZPOCET
94 | M | 6314815401 | deska minerální izolační střešní tl. 100 mm,λ = 0,035 | m2 | 62.332 |  | 0 |  |  |  | snížená |  | 0 | 0.005 | 0.31166 | 0 | 0 | 32 | M | 2 |  |  |  | ROZPOCET |  |  |  | 0 | 0 | 0 | 0 | 0 | 2 | 0 | 16 | -173581906
| VV |  | (c21+c21h)*1,02 |  | 62.332 | [13 empty] | VV | 2 | 2 | True | 1 | ROZPOCET
95 | K | 7131511411 | Montáž izolace tepelné střech šikmých parotěsné reflexní tl do 5 mm s navázáním na okolní konstrukce pomocí airstop pásky | m2 | 133.782 |  | 0 |  |  |  | snížená |  | 0 | 1e-05 | 0.0013378 | 0 | 0 | 16 | K | 2 |  |  |  | ROZPOCET |  |  |  | 0 | 0 | 0 | 0 | 0 | 2 | 0 | 16 | 2053388812
| VV |  | c21+c21h+c23+ti16 |  | 133.782 | [13 empty] | VV | 2 | 2 | True | 1 | ROZPOCET
96 | M | 28329233 | fólie parotěsná do šikmých střech,sd 0,02m | m2 | 147.16 |  | 0 |  |  |  | snížená |  | 0 | 0.00016 | 0.023546 | 0 | 0 | 32 | M | 2 |  |  |  | ROZPOCET |  |  |  | 0 | 0 | 0 | 0 | 0 | 2 | 0 | 16 | 1481124573
| VV |  | (c21+c21h+c23+ti16)*1,1 |  | 147.16 | [13 empty] | VV | 2 | 2 | True | 1 | ROZPOCET
97 | M | 590390470 | páska lepící AIRSTOP Flex-odhad | m | 147.16 |  | 0 | CS ÚRS 2017 01 |  |  | snížená |  | 0 | 2e-05 | 0.0029432 | 0 | 0 | 32 | M | 2 |  |  |  | ROZPOCET |  |  |  | 0 | 0 | 0 | 0 | 0 | 2 | 0 | 16 | -492354555
| VV |  | (c21+c21h+c23+ti16)*1,1 |  | 147.16 | [13 empty] | VV | 2 | 2 | True | 1 | ROZPOCET
98 | K | 713191132 | Montáž izolace tepelné podlah, stropů vrchem nebo střech překrytí separační fólií z PE | m2 | 295.426 |  | 0 | CS ÚRS 2017 01 |  |  | snížená |  | 0 | 0 | 0 | 0 | 0 | 16 | K | 2 |  |  |  | ROZPOCET |  |  |  | 0 | 0 | 0 | 0 | 0 | 2 | 0 | 16 | -1274509252
| VV |  | p11+p21*2+p22*2+p12*2 |  | 123.326 | [13 empty] | VV | 2 | 2 | True | 0 | ROZPOCET
| VV |  | strop16 |  | 172.1 | [13 empty] | VV | 2 | 2 | True | 0 | ROZPOCET
| VV | pe | Mezisoučet |  | 295.426 | [13 empty] | VV | 2 | 3 | True | 1 | ROZPOCET
99 | M | 283231500 | fólie separační PE bal. 100 m2 | m2 | 132.777 |  | 0 | CS ÚRS 2017 01 |  |  | snížená |  | 0 | 0.00011 | 0.014605 | 0 | 0 | 32 | M | 2 |  |  |  | ROZPOCET |  |  |  | 0 | 0 | 0 | 0 | 0 | 2 | 0 | 16 | 1517006269
| VV |  | (p11+p21*2+p22*2)*1,1 |  | 132.777 | [13 empty] | VV | 2 | 2 | True | 1 | ROZPOCET
100 | K | 998713203 | Přesun hmot procentní pro izolace tepelné v objektech v do 24 m | % |  |  | 0 | CS ÚRS 2017 01 |  |  | snížená |  | 0 | 0 | 0 | 0 | 0 | 16 | K | 2 |  |  |  | ROZPOCET |  |  |  | 0 | 0 | 0 | 0 | 0 | 2 | 0 | 16 | -42948417
| D | 721 | Zdravotechnika-vnitřní kanalizace |  |  |  | 0 | [5 empty] | 0 |  | 0.040626 |  | 0 | 2 | D | 1 |  |  |  | ROZPOCET | [9 empty] | 0
101 | K | PN.1 | Potrubí kanalizační z PP připojovací systém HT DN 32, vč. kolen, redukcí, odboček | m | 8 |  | 0 |  |  |  | snížená |  | 0 | 0.00035 | 0.0028 | 0 | 0 | 16 | K | 2 |  |  |  | ROZPOCET |  |  |  | 0 | 0 | 0 | 0 | 0 | 2 | 0 | 16 | -399219395
102 | K | PN.2 | Potrubí kanalizační z PP připojovací systém HT DN 50, vč. kolen, redukcí, odboček | m | 16 |  | 0 |  |  |  | snížená |  | 0 | 0.00035 | 0.0056 | 0 | 0 | 16 | K | 2 |  |  |  | ROZPOCET |  |  |  | 0 | 0 | 0 | 0 | 0 | 2 | 0 | 16 | -1688806689
103 | K | PN.3 | Potrubí kanalizační z PP větrací systém HT DN 75,vč. kolen, redukcí, odboček, čistících kusů | m | 8 |  | 0 |  |  |  | snížená |  | 0 | 0.00109 | 0.00872 | 0 | 0 | 16 | K | 2 |  |  |  | ROZPOCET |  |  |  | 0 | 0 | 0 | 0 | 0 | 2 | 0 | 16 | 2041003061
104 | K | PN.4 | Potrubí kanalizační z PVC větrací systém HT DN 75 | m | 0.7 |  | 0 |  |  |  | snížená |  | 0 | 0.00109 | 0.000763 | 0 | 0 | 16 | K | 2 |  |  |  | ROZPOCET |  |  |  | 0 | 0 | 0 | 0 | 0 | 2 | 0 | 16 | -137847235
105 | K | PN.5 | Potrubí kanalizační z PP systém HT DN 110, vč. kolen, redukcí, odboček | m | 6 |  | 0 |  |  |  | snížená |  | 0 | 0.00109 | 0.00654 | 0 | 0 | 16 | K | 2 |  |  |  | ROZPOCET |  |  |  | 0 | 0 | 0 | 0 | 0 | 2 | 0 | 16 | -519901171
106 | K | PN.6 | Potrubí kanalizační z PVC větrací systém HT DN 110 | m | 0.7 |  | 0 |  |  |  | snížená |  | 0 | 0.00109 | 0.000763 | 0 | 0 | 16 | K | 2 |  |  |  | ROZPOCET |  |  |  | 0 | 0 | 0 | 0 | 0 | 2 | 0 | 16 | 2008759318
107 | K | PN.7 | Zápachová uzávěrka podomítková pro pračku a myčku DN 50 | kus | 2 |  | 0 |  |  |  | snížená |  | 0 | 0.00022 | 0.00044 | 0 | 0 | 16 | K | 2 |  |  |  | ROZPOCET |  |  |  | 0 | 0 | 0 | 0 | 0 | 2 | 0 | 16 | -1814557730
108 | K | PN.8 | Zkouška těsnosti potrubí kanalizace vodou do DN 125 | m | 39.4 |  | 0 |  |  |  | snížená |  | 0 | 0 | 0 | 0 | 0 | 16 | K | 2 |  |  |  | ROZPOCET |  |  |  | 0 | 0 | 0 | 0 | 0 | 2 | 0 | 16 | 1639241379
109 | K | PN.9 | Napojení vnitřní kanalizace na stávající stoupačku | kpl | 2 |  | 0 |  |  |  | snížená |  | 0 | 0 | 0 | 0 | 0 | 16 | K | 2 |  |  |  | ROZPOCET |  |  |  | 0 | 0 | 0 | 0 | 0 | 2 | 0 | 16 | -384784819
110 | K | PN.10 | Hadice pro odvod kondenzátu | m | 11 |  | 0 |  |  |  | snížená |  | 0 | 0 | 0 | 0 | 0 | 16 | K | 2 |  |  |  | ROZPOCET |  |  |  | 0 | 0 | 0 | 0 | 0 | 2 | 0 | 16 | -337288589
111 | K | PN.11 | Sifon HL21 pro odvod kondenzátu | kpl | 3 |  | 0 |  |  |  | snížená |  | 0 | 0 | 0 | 0 | 0 | 16 | K | 2 |  |  |  | ROZPOCET |  |  |  | 0 | 0 | 0 | 0 | 0 | 2 | 0 | 16 | -2109285518
112 | K | PN.12 | lokální rozebrání střechy pro nový prostup, osazení prostupové tašky a přeložení krytiny, příp. kotvení při průchodu půdním prostorem | kpl | 2 |  | 0 |  |  |  | snížená |  | 0 | 0 | 0 | 0 | 0 | 16 | K | 2 |  |  |  | ROZPOCET |  |  |  | 0 | 0 | 0 | 0 | 0 | 2 | 0 | 16 | -1809118592
113 | K | PN.13 | Větrací hlavice HL810 | kpl | 1 |  | 0 |  |  |  | snížená |  | 0 | 0 | 0 | 0 | 0 | 16 | K | 2 |  |  |  | ROZPOCET |  |  |  | 0 | 0 | 0 | 0 | 0 | 2 | 0 | 16 | -1979283281
114 | K | PN.14 | Větrací hlavice HL807 | kpl | 1 |  | 0 |  |  |  | snížená |  | 0 | 0 | 0 | 0 | 0 | 16 | K | 2 |  |  |  | ROZPOCET |  |  |  | 0 | 0 | 0 | 0 | 0 | 2 | 0 | 16 | -1987163651
115 | K | PN.15 | Spojovací, montážní a kompletační materiál | soubor | 1 |  | 0 |  |  |  | snížená |  | 0 | 0.015 | 0.015 | 0 | 0 | 16 | K | 2 |  |  |  | ROZPOCET |  |  |  | 0 | 0 | 0 | 0 | 0 | 2 | 0 | 16 | 1474478956
116 | K | PN.16 | Přesun hmot tonážní pro vnitřní kanalizace v objektech v do 24 m | t | 0.066 |  | 0 |  |  |  | snížená |  | 0 | 0 | 0 | 0 | 0 | 16 | K | 2 |  |  |  | ROZPOCET |  |  |  | 0 | 0 | 0 | 0 | 0 | 2 | 0 | 16 | 798288048
| D | 722 | Zdravotechnika-vnitřní vodovod |  |  |  | 0 | [5 empty] | 0 |  | 0.05014 |  | 0 | 2 | D | 1 |  |  |  | ROZPOCET | [9 empty] | 0
117 | K | PN.17 | Potrubí vodovodní plastové PE-Xa spoj násuvnou objímkou plastovou D 16x2,2 mm Wirsbo | m | 14 |  | 0 |  |  |  | snížená |  | 0 | 0.00015 | 0.0021 | 0 | 0 | 16 | K | 2 |  |  |  | ROZPOCET |  |  |  | 0 | 0 | 0 | 0 | 0 | 2 | 0 | 16 | 952234617
118 | K | PN.18 | Potrubí vodovodní plastové PE-Xa spoj násuvnou objímkou plastovou D 20x2,8 mm Wirsbo | m | 44 |  | 0 |  |  |  | snížená |  | 0 | 0.00022 | 0.00968 | 0 | 0 | 16 | K | 2 |  |  |  | ROZPOCET |  |  |  | 0 | 0 | 0 | 0 | 0 | 2 | 0 | 16 | 763448388
119 | K | PN.19 | Potrubí vodovodní plastové PE-Xa spoj násuvnou objímkou plastovou D 25x3,5 mm Wirsbo | m | 7 |  | 0 |  |  |  | snížená |  | 0 | 0.0003 | 0.0021 | 0 | 0 | 16 | K | 2 |  |  |  | ROZPOCET |  |  |  | 0 | 0 | 0 | 0 | 0 | 2 | 0 | 16 | 1205761955
120 | K | PN.20 | Ochrana vodovodního potrubí přilepenými termoizolačními trubicemi z PE tl do 13 mm DN do 22 mm | m | 58 |  | 0 |  |  |  | snížená |  | 0 | 7e-05 | 0.00406 | 0 | 0 | 16 | K | 2 |  |  |  | ROZPOCET |  |  |  | 0 | 0 | 0 | 0 | 0 | 2 | 0 | 16 | -1300891702
121 | K | PN.21 | Ochrana vodovodního potrubí přilepenými termoizolačními trubicemi z PE tl do 13 mm DN do 45 mm | m | 7 |  | 0 |  |  |  | snížená |  | 0 | 9e-05 | 0.00063 | 0 | 0 | 16 | K | 2 |  |  |  | ROZPOCET |  |  |  | 0 | 0 | 0 | 0 | 0 | 2 | 0 | 16 | -1782148135
122 | K | PN.22 | Nástěnka závitová plastová PPR PN 20 DN 16 x G 1/2 | kus | 9 |  | 0 |  |  |  | snížená |  | 0 | 0.00017 | 0.00153 | 0 | 0 | 16 | K | 2 |  |  |  | ROZPOCET |  |  |  | 0 | 0 | 0 | 0 | 0 | 2 | 0 | 16 | -1430392807
123 | K | PN.23 | Nástěnka závitová plastová PPR PN 20 DN 20 x G 1/2 | kus | 6 |  | 0 |  |  |  | snížená |  | 0 | 0.00017 | 0.00102 | 0 | 0 | 16 | K | 2 |  |  |  | ROZPOCET |  |  |  | 0 | 0 | 0 | 0 | 0 | 2 | 0 | 16 | -32058767
124 | K | PN.24 | Kulový uzávěr plastový PPR DN 25 | kus | 2 |  | 0 |  |  |  | snížená |  | 0 | 0.0006 | 0.0012 | 0 | 0 | 16 | K | 2 |  |  |  | ROZPOCET |  |  |  | 0 | 0 | 0 | 0 | 0 | 2 | 0 | 16 | 900196873
125 | K | PN.25 | Vodoměr závitový jednovtokový suchoběžný dálkový odečet do 40°C G1/2x110 R80 Qn 2,5 m3/h horizont | kus | 1 |  | 0 |  |  |  | snížená |  | 0 | 0.00117 | 0.00117 | 0 | 0 | 16 | K | 2 |  |  |  | ROZPOCET |  |  |  | 0 | 0 | 0 | 0 | 0 | 2 | 0 | 16 | 121110270
126 | K | PN.26 | Zkouška těsnosti vodovodního potrubí hrdlového nebo přírubového do DN 100 | m | 65 |  | 0 |  |  |  | snížená |  | 0 | 0.0004 | 0.026 | 0 | 0 | 16 | K | 2 |  |  |  | ROZPOCET |  |  |  | 0 | 0 | 0 | 0 | 0 | 2 | 0 | 16 | 122256699
127 | K | PN.27 | Proplach a dezinfekce vodovodního potrubí do DN 80 | m | 65 |  | 0 |  |  |  | snížená |  | 0 | 1e-05 | 0.00065 | 0 | 0 | 16 | K | 2 |  |  |  | ROZPOCET |  |  |  | 0 | 0 | 0 | 0 | 0 | 2 | 0 | 16 | 728354202
128 | K | PN.28 | Rohový ventil RV 1/2"x1/2" | kus | 8 |  | 0 |  |  |  | snížená |  | 0 | 0 | 0 | 0 | 0 | 16 | K | 2 |  |  |  | ROZPOCET |  |  |  | 0 | 0 | 0 | 0 | 0 | 2 | 0 | 16 | -88365087
129 | K | PN.30 | Přesun hmot tonážní pro vnitřní vodovod v objektech v do 24 m | t | 0.035 |  | 0 |  |  |  | snížená |  | 0 | 0 | 0 | 0 | 0 | 16 | K | 2 |  |  |  | ROZPOCET |  |  |  | 0 | 0 | 0 | 0 | 0 | 2 | 0 | 16 | -207883733
| D | 723 | Zdravotechnika-vnitřní vodovod |  |  |  | 0 | [5 empty] | 0 |  | 0.05176 |  | 0 | 2 | D | 1 |  |  |  | ROZPOCET | [9 empty] | 0
130 | K | PN.31 | Potrubí měděné Cu 22x1,0 | m | 18.5 |  | 0 |  |  |  | snížená |  | 0 | 0.0027 | 0.04995 | 0 | 0 | 16 | K | 2 |  |  |  | ROZPOCET |  |  |  | 0 | 0 | 0 | 0 | 0 | 2 | 0 | 16 | 1679874816
131 | K | PN.32 | Kulový uzávěr přímý PN 5 G 3/4 FF s protipožární armaturou a 2x vnitřním závitem | kus | 1 |  | 0 |  |  |  | snížená |  | 0 | 0.00059 | 0.00059 | 0 | 0 | 16 | K | 2 |  |  |  | ROZPOCET |  |  |  | 0 | 0 | 0 | 0 | 0 | 2 | 0 | 16 | 1616708708
132 | K | PN.33 | Kohout kulový přímý G 3/4 do 185°C plnoprůtokový s koulí DADO vnitřní závit těžká řada | kus | 2 |  | 0 |  |  |  | snížená |  | 0 | 0.00061 | 0.00122 | 0 | 0 | 16 | K | 2 |  |  |  | ROZPOCET |  |  |  | 0 | 0 | 0 | 0 | 0 | 2 | 0 | 16 | 181856323
133 | K | PN.34 | Plynoměr G4 BK | kus | 1 |  | 0 |  |  |  | snížená |  | 0 | 0 | 0 | 0 | 0 | 16 | K | 2 |  |  |  | ROZPOCET |  |  |  | 0 | 0 | 0 | 0 | 0 | 2 | 0 | 16 | -355790358
134 | K | PN.35 | Ocelová chránička pro průchod přes dělící konstrukce dl. 200-300 mm | kus | 1 |  | 0 |  |  |  | snížená |  | 0 | 0 | 0 | 0 | 0 | 16 | K | 2 |  |  |  | ROZPOCET |  |  |  | 0 | 0 | 0 | 0 | 0 | 2 | 0 | 16 | 726810275
135 | K | PN.36 | Zkouška těsnosti plynovodu | soubor | 1 |  | 0 |  |  |  | snížená |  | 0 | 0 | 0 | 0 | 0 | 16 | K | 2 |  |  |  | ROZPOCET |  |  |  | 0 | 0 | 0 | 0 | 0 | 2 | 0 | 16 | -1228644708
136 | K | PN.37 | Přesun hmot tonážní pro vnitřní plynovod v objektech v do 24 m | t | 0.084 |  | 0 |  |  |  | snížená |  | 0 | 0 | 0 | 0 | 0 | 16 | K | 2 |  |  |  | ROZPOCET |  |  |  | 0 | 0 | 0 | 0 | 0 | 2 | 0 | 16 | 652080545
| D | 725 | Zdravotechnika-zařizovací předměty |  |  |  | 0 | [5 empty] | 0 |  | 0.07488 |  | 0 | 2 | D | 1 |  |  |  | ROZPOCET | [9 empty] | 0
137 | K | PN.38 | Klozet keramický závěsný na nosné stěny s hlubokým splachováním odpad vodorovný | soubor | 1 |  | 0 |  |  |  | snížená |  | 0 | 0.01692 | 0.01692 | 0 | 0 | 16 | K | 2 |  |  |  | ROZPOCET |  |  |  | 0 | 0 | 0 | 0 | 0 | 2 | 0 | 16 | -1557420767
138 | K | PN.39 | Umyvadlo keramické připevněné na stěnu šrouby bílé bez krytu na sifon 500 mm | soubor | 3 |  | 0 |  |  |  | snížená |  | 0 | 0.01376 | 0.04128 | 0 | 0 | 16 | K | 2 |  |  |  | ROZPOCET |  |  |  | 0 | 0 | 0 | 0 | 0 | 2 | 0 | 16 | 734958526
139 | K | PN.40 | Baterie dřezové nástěnné pákové s otáčivým kulatým ústím a délkou ramínka 200 mm | soubor | 1 |  | 0 |  |  |  | snížená |  | 0 | 0.00208 | 0.00208 | 0 | 0 | 16 | K | 2 |  |  |  | ROZPOCET |  |  |  | 0 | 0 | 0 | 0 | 0 | 2 | 0 | 16 | -1033006
140 | K | PN.41 | Baterie umyvadlové stojánkové pákové bez výpusti | soubor | 3 |  | 0 |  |  |  | snížená |  | 0 | 0.0018 | 0.0054 | 0 | 0 | 16 | K | 2 |  |  |  | ROZPOCET |  |  |  | 0 | 0 | 0 | 0 | 0 | 2 | 0 | 16 | 989656037
141 | K | PN.42 | Baterie vanová nástěnná páková s příslušenstvím a pohyblivým držákem | soubor | 1 |  | 0 |  |  |  | snížená |  | 0 | 0.00184 | 0.00184 | 0 | 0 | 16 | K | 2 |  |  |  | ROZPOCET |  |  |  | 0 | 0 | 0 | 0 | 0 | 2 | 0 | 16 | 2111934283
142 | K | PN.421 | Koupelnová rohová asymetrická vana vč. vanového sifonu a revizních dvířek pod vanou | soubor | 1 |  | 0 |  |  |  | snížená |  | 0 | 0.00184 | 0.00184 | 0 | 0 | 16 | K | 2 |  |  |  | ROZPOCET |  |  |  | 0 | 0 | 0 | 0 | 0 | 2 | 0 | 16 | 357007880
143 | K | PN.43 | Baterie sprchové nástěnné pákové | soubor | 1 |  | 0 |  |  |  | snížená |  | 0 | 0.00184 | 0.00184 | 0 | 0 | 16 | K | 2 |  |  |  | ROZPOCET |  |  |  | 0 | 0 | 0 | 0 | 0 | 2 | 0 | 16 | 912981787
144 | K | PN.431 | Sprchový kout vč. sprchového sifonu, zástěny | soubor | 1 |  | 0 |  |  |  | snížená |  | 0 | 0.00184 | 0.00184 | 0 | 0 | 16 | K | 2 |  |  |  | ROZPOCET |  |  |  | 0 | 0 | 0 | 0 | 0 | 2 | 0 | 16 | -642598233
145 | K | PN.432 | Montáž zařizovacích předmětů | soubor | 1 |  | 0 |  |  |  | snížená |  | 0 | 0.00184 | 0.00184 | 0 | 0 | 16 | K | 2 |  |  |  | ROZPOCET |  |  |  | 0 | 0 | 0 | 0 | 0 | 2 | 0 | 16 | 1122819091
146 | K | PN.44 | Přesun hmot tonážní pro zařizovací předměty v objektech v do 24 m | t | 0.049 |  | 0 |  |  |  | snížená |  | 0 | 0 | 0 | 0 | 0 | 16 | K | 2 |  |  |  | ROZPOCET |  |  |  | 0 | 0 | 0 | 0 | 0 | 2 | 0 | 16 | 251055518
| D | 726 | Zdravotechnika-předstěnové instalace |  |  |  | 0 | [5 empty] | 0 |  | 0.01865 |  | 0 | 2 | D | 1 |  |  |  | ROZPOCET | [9 empty] | 0
147 | K | PN.45 | Instalační předstěna - klozet závěsný v 1120 mm s ovládáním zepředu do lehkých stěn s kovovou kcí | soubor | 1 |  | 0 |  |  |  | snížená |  | 0 | 0.01865 | 0.01865 | 0 | 0 | 16 | K | 2 |  |  |  | ROZPOCET |  |  |  | 0 | 0 | 0 | 0 | 0 | 2 | 0 | 16 | -1017195366
148 | K | PN.46 | Přesun hmot tonážní pro instalační prefabrikáty v objektech v do 24 m | t | 0.019 |  | 0 |  |  |  | snížená |  | 0 | 0 | 0 | 0 | 0 | 16 | K | 2 |  |  |  | ROZPOCET |  |  |  | 0 | 0 | 0 | 0 | 0 | 2 | 0 | 16 | -922881309
| D | 731 | Ústřední vytápění-kotelny |  |  |  | 0 | [5 empty] | 0 |  | 0.08392 |  | 0.15 | 2 | D | 1 |  |  |  | ROZPOCET | [9 empty] | 0
149 | K | PN.47 | Kondenzační kotel ocelový závěsný na plyn, min. top. Výkon 4,3 kW s integrovaným zásobníkem TV min. 40l, výkon ohřev TV min. 16 kW | soubor | 1 |  | 0 |  |  |  | snížená |  | 0 | 0.08055 | 0.08055 | 0 | 0 | 16 | K | 2 |  |  |  | ROZPOCET |  |  |  | 0 | 0 | 0 | 0 | 0 | 2 | 0 | 16 | 218871114
150 | K | PN.48 | Uvedení kotle do provozu revizním technikem | kus | 1 |  | 0 |  |  |  | snížená |  | 0 | 9e-05 | 9e-05 | 0.15 | 0.15 | 16 | K | 2 |  |  |  | ROZPOCET |  |  |  | 0 | 0 | 0 | 0 | 0 | 2 | 0 | 16 | 416850879
151 | K | PN.49 | Nucený odtah spalin soustředným potrubím pro kondenzační kotel svislý 80/125 mm přes šikmou střechu, vč. rozebrání střechy pro nový prostup, osazení prostupové tašky a přeložení krytiny, příp. kotvení při průchodu půdním prostorem | soubor | 1 |  | 0 |  |  |  | snížená |  | 0 | 0.00152 | 0.00152 | 0 | 0 | 16 | K | 2 |  |  |  | ROZPOCET |  |  |  | 0 | 0 | 0 | 0 | 0 | 2 | 0 | 16 | 2060531174
152 | K | PN.50 | Prodloužení soustředného potrubí pro kondenzační kotel průměru 80/125 mm | m | 4 |  | 0 |  |  |  | snížená |  | 0 | 0.00044 | 0.00176 | 0 | 0 | 16 | K | 2 |  |  |  | ROZPOCET |  |  |  | 0 | 0 | 0 | 0 | 0 | 2 | 0 | 16 | 381172631
153 | K | PN.51 | Připojovací adaptér Ø80/125 pro kotle se spalinovým hrdlem Ø60/100 | kus | 1 |  | 0 |  |  |  | snížená |  | 0 | 0 | 0 | 0 | 0 | 16 | K | 2 |  |  |  | ROZPOCET |  |  |  | 0 | 0 | 0 | 0 | 0 | 2 | 0 | 16 | 446455191
154 | K | PN.52 | Protidešťová stříška Ø 125 mm | kus | 1 |  | 0 |  |  |  | snížená |  | 0 | 0 | 0 | 0 | 0 | 16 | K | 2 |  |  |  | ROZPOCET |  |  |  | 0 | 0 | 0 | 0 | 0 | 2 | 0 | 16 | -1815435775
155 | K | PN.53 | Přesun hmot tonážní pro kotelny v objektech v do 6 m | kus | 0.084 |  | 0 |  |  |  | snížená |  | 0 | 0 | 0 | 0 | 0 | 16 | K | 2 |  |  |  | ROZPOCET |  |  |  | 0 | 0 | 0 | 0 | 0 | 2 | 0 | 16 | 1772042376
| D | 733 | Ústřední vytápění-rozvodné potrubí |  |  |  | 0 | [5 empty] | 0 |  | 0.05745 |  | 0 | 2 | D | 1 |  |  |  | ROZPOCET | [9 empty] | 0
156 | K | PN.54 | Potrubí měděné měkké spojované měkkým pájením D 15x1 | m | 109 |  | 0 |  |  |  | snížená |  | 0 | 0.00045 | 0.04905 | 0 | 0 | 16 | K | 2 |  |  |  | ROZPOCET |  |  |  | 0 | 0 | 0 | 0 | 0 | 2 | 0 | 16 | 364385734
157 | K | PN.55 | Potrubí měděné měkké spojované měkkým pájením D 18x1 | m | 15 |  | 0 |  |  |  | snížená |  | 0 | 0.00056 | 0.0084 | 0 | 0 | 16 | K | 2 |  |  |  | ROZPOCET |  |  |  | 0 | 0 | 0 | 0 | 0 | 2 | 0 | 16 | 723267610
158 | K | PN.56 | Zkouška těsnosti potrubí měděné do D 35x1,5 | kus | 1 |  | 0 |  |  |  | snížená |  | 0 | 0 | 0 | 0 | 0 | 16 | K | 2 |  |  |  | ROZPOCET |  |  |  | 0 | 0 | 0 | 0 | 0 | 2 | 0 | 16 | 131887351
| D | 734 | Ústřední vytápění-armatury |  |  |  | 0 | [5 empty] | 0 |  | 0.01921 |  | 0 | 2 | D | 1 |  |  |  | ROZPOCET | [9 empty] | 0
159 | K | PN.57 | Přepouštěcí ventil 3/4" (10kPa) | soubor | 1 |  | 0 |  |  |  | snížená |  | 0 | 0.00804 | 0.00804 | 0 | 0 | 16 | K | 2 |  |  |  | ROZPOCET |  |  |  | 0 | 0 | 0 | 0 | 0 | 2 | 0 | 16 | -421247586
160 | K | PN.58 | Filtr DN 25 PN 16 do 300°C z uhlíkové oceli s vypouštěcí přírubou | soubor | 1 |  | 0 |  |  |  | snížená |  | 0 | 0.00773 | 0.00773 | 0 | 0 | 16 | K | 2 |  |  |  | ROZPOCET |  |  |  | 0 | 0 | 0 | 0 | 0 | 2 | 0 | 16 | 1984718050
161 | K | PN.59 | Ventil závitový odvzdušňovací G 1/2 PN 10 do 120°C otopných těles | kus | 2 |  | 0 |  |  |  | snížená |  | 0 | 9e-05 | 0.00018 | 0 | 0 | 16 | K | 2 |  |  |  | ROZPOCET |  |  |  | 0 | 0 | 0 | 0 | 0 | 2 | 0 | 16 | 1174249277
162 | K | PN.60 | Ventil závitový regulační rohový G 3/8 PN 10 do 120°C s nastavitelnou regulací | kus | 2 |  | 0 |  |  |  | snížená |  | 0 | 0.00036 | 0.00072 | 0 | 0 | 16 | K | 2 |  |  |  | ROZPOCET |  |  |  | 0 | 0 | 0 | 0 | 0 | 2 | 0 | 16 | -61926072
163 | K | PN.61 | Šroubení topenářské rohové G 1/2 PN 16 do 120°C | kus | 4 |  | 0 |  |  |  | snížená |  | 0 | 0.00028 | 0.00112 | 0 | 0 | 16 | K | 2 |  |  |  | ROZPOCET |  |  |  | 0 | 0 | 0 | 0 | 0 | 2 | 0 | 16 | 1653387697
164 | K | PN.62 | Připojovací šroubení pro VK 1/2"x3/4" rohové | kus | 2 |  | 0 |  |  |  | snížená |  | 0 | 0.00021 | 0.00042 | 0 | 0 | 16 | K | 2 |  |  |  | ROZPOCET |  |  |  | 0 | 0 | 0 | 0 | 0 | 2 | 0 | 16 | 2065415174
165 | K | PN.63 | Kohout kulový přímý G 1 PN 42 do 185°C vnitřní závit s vypouštěním | kus | 2 |  | 0 |  |  |  | snížená |  | 0 | 0.0005 | 0.001 | 0 | 0 | 16 | K | 2 |  |  |  | ROZPOCET |  |  |  | 0 | 0 | 0 | 0 | 0 | 2 | 0 | 16 | -2101258025
| D | 735 | Ústřední vytápění-otopná tělesa |  |  |  | 0 | [5 empty] | 0 |  | 0.52764 |  | 0 | 2 | D | 1 |  |  |  | ROZPOCET | [9 empty] | 0
166 | K | PN.64 | Otopné těleso panelové VK 21, 1 přídavná přestupní plocha výška/délka 500/1400mm | kus | 1 |  | 0 |  |  |  | snížená |  | 0 | 0.0074 | 0.0074 | 0 | 0 | 16 | K | 2 |  |  |  | ROZPOCET |  |  |  | 0 | 0 | 0 | 0 | 0 | 2 | 0 | 16 | -1557126654
167 | K | PN.65 | Otopné těleso panelové VK 21, 1 přídavná přestupní plocha výška/délka 500/800mm | kus | 1 |  | 0 |  |  |  | snížená |  | 0 | 0.0126 | 0.0126 | 0 | 0 | 16 | K | 2 |  |  |  | ROZPOCET |  |  |  | 0 | 0 | 0 | 0 | 0 | 2 | 0 | 16 | -690516241
168 | K | PN.66 | Otopné těleso panelové VK 21, 1 přídavná přestupní plocha výška/délka 500/1100 mm | kus | 2 |  | 0 |  |  |  | snížená |  | 0 | 0.01654 | 0.03308 | 0 | 0 | 16 | K | 2 |  |  |  | ROZPOCET |  |  |  | 0 | 0 | 0 | 0 | 0 | 2 | 0 | 16 | -1599367166
169 | K | PN.67 | Otopné těleso trubkové výška/délka 1820/450 mm vč.patrony pro možnost napojení na elektriku | kus | 1 |  | 0 |  |  |  | snížená |  | 0 | 0.03088 | 0.03088 | 0 | 0 | 16 | K | 2 |  |  |  | ROZPOCET |  |  |  | 0 | 0 | 0 | 0 | 0 | 2 | 0 | 16 | -1371934774
170 | K | PN.68 | Otopné těleso trubkové výška/délka 1500/750 mm vč.patrony pro možnost napojení na elektriku | kus | 1 |  | 0 |  |  |  | snížená |  | 0 | 0.03088 | 0.03088 | 0 | 0 | 16 | K | 2 |  |  |  | ROZPOCET |  |  |  | 0 | 0 | 0 | 0 | 0 | 2 | 0 | 16 | 371298062
171 | K | PN.69 | Adaptér pro měděné trubky R178 (M15) 15 | kus | 4 |  | 0 |  |  |  | snížená |  | 0 | 0.0258 | 0.1032 | 0 | 0 | 16 | K | 2 |  |  |  | ROZPOCET |  |  |  | 0 | 0 | 0 | 0 | 0 | 2 | 0 | 16 | 1727965417
172 | K | PN.70 | Adaptér pro měděné trubky R178 (M18) 15 | kus | 8 |  | 0 |  |  |  | snížená |  | 0 | 0.0258 | 0.2064 | 0 | 0 | 16 | K | 2 |  |  |  | ROZPOCET |  |  |  | 0 | 0 | 0 | 0 | 0 | 2 | 0 | 16 | 1776455891
173 | K | PN.71 | Termostatická hlavice na OT | kus | 4 |  | 0 |  |  |  | snížená |  | 0 | 0.0258 | 0.1032 | 0 | 0 | 16 | K | 2 |  |  |  | ROZPOCET |  |  |  | 0 | 0 | 0 | 0 | 0 | 2 | 0 | 16 | 2069360293
174 | K | PN.72 | Provozní zkoušky topného zařízení | soubor | 1 |  | 0 |  |  |  | snížená |  | 0 | 0 | 0 | 0 | 0 | 16 | K | 2 |  |  |  | ROZPOCET |  |  |  | 0 | 0 | 0 | 0 | 0 | 2 | 0 | 16 | -1371947282
175 | K | PN.721 | Osazení topných těles | soubor | 1 |  | 0 |  |  |  | snížená |  | 0 | 0 | 0 | 0 | 0 | 16 | K | 2 |  |  |  | ROZPOCET |  |  |  | 0 | 0 | 0 | 0 | 0 | 2 | 0 | 16 | 888150003
176 | K | PN.73 | Přesun hmot tonážní pro otopná tělesa v objektech v do 24 m | t | 0.172 |  | 0 |  |  |  | snížená |  | 0 | 0 | 0 | 0 | 0 | 16 | K | 2 |  |  |  | ROZPOCET |  |  |  | 0 | 0 | 0 | 0 | 0 | 2 | 0 | 16 | 277123071
| D | 741 | Elektroinstalace-silnoproud |  |  |  | 0 | [5 empty] | 0 |  | 0.17037 |  | 0 | 2 | D | 1 |  |  |  | ROZPOCET | [9 empty] | 0
177 | K | 741110062 | Montáž trubka plastová ohebná D přes 23 do 35 mm uložená pod omítku | m | 120 |  | 0 |  |  |  | snížená |  | 0 | 0 | 0 | 0 | 0 | 16 | K | 2 |  |  |  | ROZPOCET |  |  |  | 0 | 0 | 0 | 0 | 0 | 2 | 0 | 16 | 1277372573
178 | M | 345710610 | trubka elektroinstalační ohebná | m | 120 |  | 0 |  |  |  | snížená |  | 0 | 4e-05 | 0.0048 | 0 | 0 | 32 | M | 2 |  |  |  | ROZPOCET |  |  |  | 0 | 0 | 0 | 0 | 0 | 2 | 0 | 16 | -992353718
179 | K | 741120001 | Montáž vodič Cu izolovaný plný a laněný žíla 0,35-6 mm2 pod omítku (CY) | m | 40 |  | 0 |  |  |  | snížená |  | 0 | 0 | 0 | 0 | 0 | 16 | K | 2 |  |  |  | ROZPOCET |  |  |  | 0 | 0 | 0 | 0 | 0 | 2 | 0 | 16 | -1058781519
180 | M | 341408250 | vodič silový s Cu jádrem CY H07 V-U 4 mm2 | m | 40 |  | 0 |  |  |  | snížená |  | 0 | 5e-05 | 0.002 | 0 | 0 | 32 | M | 2 |  |  |  | ROZPOCET |  |  |  | 0 | 0 | 0 | 0 | 0 | 2 | 0 | 16 | -1872117012
181 | K | 741122015 | Montáž kabel Cu bez ukončení uložený pod omítku plný kulatý 3x1,5 mm2 (CYKY) | m | 200 |  | 0 |  |  |  | snížená |  | 0 | 0 | 0 | 0 | 0 | 16 | K | 2 |  |  |  | ROZPOCET |  |  |  | 0 | 0 | 0 | 0 | 0 | 2 | 0 | 16 | -1241955569
182 | M | 341110300 | kabel silový s Cu jádrem CYKY 3x1,5 mm2 | m | 200 |  | 0 |  |  |  | snížená |  | 0 | 0.00012 | 0.024 | 0 | 0 | 32 | M | 2 |  |  |  | ROZPOCET |  |  |  | 0 | 0 | 0 | 0 | 0 | 2 | 0 | 16 | 1861237975
183 | K | 741122016 | Montáž kabel Cu bez ukončení uložený pod omítku plný kulatý 3x2,5 až 6 mm2 (CYKY) | m | 250 |  | 0 |  |  |  | snížená |  | 0 | 0 | 0 | 0 | 0 | 16 | K | 2 |  |  |  | ROZPOCET |  |  |  | 0 | 0 | 0 | 0 | 0 | 2 | 0 | 16 | 517203363
184 | M | 341110360 | kabel silový s Cu jádrem CYKY 3x2,5 mm2 | m | 250 |  | 0 |  |  |  | snížená |  | 0 | 0.00017 | 0.0425 | 0 | 0 | 32 | M | 2 |  |  |  | ROZPOCET |  |  |  | 0 | 0 | 0 | 0 | 0 | 2 | 0 | 16 | 2066615205
185 | K | 741122031 | Montáž kabel Cu bez ukončení uložený pod omítku plný kulatý 5x1,5 až 2,5 mm2 (CYKY) | m | 88 |  | 0 |  |  |  | snížená |  | 0 | 0 | 0 | 0 | 0 | 16 | K | 2 |  |  |  | ROZPOCET |  |  |  | 0 | 0 | 0 | 0 | 0 | 2 | 0 | 16 | 822783645
186 | M | 341110900 | kabel silový s Cu jádrem CYKY 5x1,5 mm2 | m | 60 |  | 0 |  |  |  | snížená |  | 0 | 0.00016 | 0.0096 | 0 | 0 | 32 | M | 2 |  |  |  | ROZPOCET |  |  |  | 0 | 0 | 0 | 0 | 0 | 2 | 0 | 16 | 321302035
187 | M | 341110940 | kabel silový s Cu jádrem CYKY 5x2,5 mm2 | m | 28 |  | 0 |  |  |  | snížená |  | 0 | 0.00025 | 0.007 | 0 | 0 | 32 | M | 2 |  |  |  | ROZPOCET |  |  |  | 0 | 0 | 0 | 0 | 0 | 2 | 0 | 16 | -1214860110
188 | K | 741124733 | Montáž kabel Cu stíněný ovládací žíly 2 až 19x1 mm2 uložený pevně (JYTY) | m | 10 |  | 0 |  |  |  | snížená |  | 0 | 0 | 0 | 0 | 0 | 16 | K | 2 |  |  |  | ROZPOCET |  |  |  | 0 | 0 | 0 | 0 | 0 | 2 | 0 | 16 | -1576405870
189 | M | 341215540 | kabel sdělovací JYTY Al laminovanou fólií 4x1 mm | m | 10 |  | 0 |  |  |  | snížená |  | 0 | 0.00011 | 0.0011 | 0 | 0 | 32 | M | 2 |  |  |  | ROZPOCET |  |  |  | 0 | 0 | 0 | 0 | 0 | 2 | 0 | 16 | 1649623375
190 | K | 741210001 | Montáž rozvodnice oceloplechová nebo plastová běžná do 20 kg | kus | 1 |  | 0 |  |  |  | snížená |  | 0 | 0 | 0 | 0 | 0 | 16 | K | 2 |  |  |  | ROZPOCET |  |  |  | 0 | 0 | 0 | 0 | 0 | 2 | 0 | 16 | 309570939
191 | M | 357131355 | rozvodnice zapuštěná, neprůhledné dveře 4x12 modulů | kus | 1 |  | 0 |  |  |  | snížená |  | 0 | 0.00301 | 0.00301 | 0 | 0 | 32 | M | 2 |  |  |  | ROZPOCET |  |  |  | 0 | 0 | 0 | 0 | 0 | 2 | 0 | 16 | 58712398
192 | K | 741231001 | Montáž svorkovnice do rozvaděčů - řadová vodič do 2,5 mm2 se zapojením vodičů | kus | 60 |  | 0 |  |  |  | snížená |  | 0 | 0 | 0 | 0 | 0 | 16 | K | 2 |  |  |  | ROZPOCET |  |  |  | 0 | 0 | 0 | 0 | 0 | 2 | 0 | 16 | -1945035362
193 | M | 345626930 | svorkovnice KOPOS krabicová bezšroubová TYP017, 400 V, 2 vstupy, 2,5 mm2, 24 A | kus | 60 |  | 0 |  |  |  | snížená |  | 0 | 0 | 0 | 0 | 0 | 32 | M | 2 |  |  |  | ROZPOCET |  |  |  | 0 | 0 | 0 | 0 | 0 | 2 | 0 | 16 | -156799562
194 | K | 741231013 | Montáž svorkovnice | kus | 1 |  | 0 |  |  |  | snížená |  | 0 | 0 | 0 | 0 | 0 | 16 | K | 2 |  |  |  | ROZPOCET |  |  |  | 0 | 0 | 0 | 0 | 0 | 2 | 0 | 16 | 838586250
195 | M | 345626900 | svorkovnice krabicová KOPOS S-66 400 V | kus | 1 |  | 0 |  |  |  | snížená |  | 0 | 4e-05 | 4e-05 | 0 | 0 | 32 | M | 2 |  |  |  | ROZPOCET |  |  |  | 0 | 0 | 0 | 0 | 0 | 2 | 0 | 16 | 1273984468
196 | K | 741310001 | Montáž vypínač nástěnný 1-jednopólový prostředí normální | kus | 7 |  | 0 |  |  |  | snížená |  | 0 | 0 | 0 | 0 | 0 | 16 | K | 2 |  |  |  | ROZPOCET |  |  |  | 0 | 0 | 0 | 0 | 0 | 2 | 0 | 16 | 1548871738
197 | M | 345355150 | spínač jednopólový 10A Tango bílý, slonová kost | kus | 7 |  | 0 |  |  |  | snížená |  | 0 | 5e-05 | 0.00035 | 0 | 0 | 32 | M | 2 |  |  |  | ROZPOCET |  |  |  | 0 | 0 | 0 | 0 | 0 | 2 | 0 | 16 | -1653267143
198 | K | 741310003 | Montáž nástěnný vypínač střídavý + spínač 6+6/1(1/0) prostředí normální | kus | 2 |  | 0 |  |  |  | snížená |  | 0 | 0 | 0 | 0 | 0 | 16 | K | 2 |  |  |  | ROZPOCET |  |  |  | 0 | 0 | 0 | 0 | 0 | 2 | 0 | 16 | 1083773466
199 | M | 345355155 | Vypínač střídavý + spínač 6+6/0(1/0) 10A Tango bílý, slonová kost | kus | 2 |  | 0 |  |  |  | snížená |  | 0 | 5e-05 | 0.0001 | 0 | 0 | 32 | M | 2 |  |  |  | ROZPOCET |  |  |  | 0 | 0 | 0 | 0 | 0 | 2 | 0 | 16 | -1701173599
200 | K | 741310022 | Montáž přepínač nástěnný 6-střídavý prostředí normální | kus | 4 |  | 0 |  |  |  | snížená |  | 0 | 0 | 0 | 0 | 0 | 16 | K | 2 |  |  |  | ROZPOCET |  |  |  | 0 | 0 | 0 | 0 | 0 | 2 | 0 | 16 | 1941130193
201 | M | 345355560 | přepínač střídavý řazení 6 10A Tango ostatní barvy | kus | 4 |  | 0 |  |  |  | snížená |  | 0 | 5e-05 | 0.0002 | 0 | 0 | 32 | M | 2 |  |  |  | ROZPOCET |  |  |  | 0 | 0 | 0 | 0 | 0 | 2 | 0 | 16 | 325968715
202 | K | 741310025 | Montáž přepínač nástěnný 7-křížový prostředí normální | kus | 3 |  | 0 |  |  |  | snížená |  | 0 | 0 | 0 | 0 | 0 | 16 | K | 2 |  |  |  | ROZPOCET |  |  |  | 0 | 0 | 0 | 0 | 0 | 2 | 0 | 16 | -1695266383
203 | M | 345357130 | přepínač křížový řazení 7 10A Tango bílý, slonová kost | kus | 3 |  | 0 |  |  |  | snížená |  | 0 | 5e-05 | 0.00015 | 0 | 0 | 32 | M | 2 |  |  |  | ROZPOCET |  |  |  | 0 | 0 | 0 | 0 | 0 | 2 | 0 | 16 | -2077098280
204 | K | 741310025.1 | Montáž vypínač nástěnný sériový ř.5 prostředí normální | kus | 1 |  | 0 |  |  |  | snížená |  | 0 | 0 | 0 | 0 | 0 | 16 | K | 2 |  |  |  | ROZPOCET |  |  |  | 0 | 0 | 0 | 0 | 0 | 2 | 0 | 16 | 548353500
205 | M | 345357130.1 | Sériový vypínač ř.5 7 10A Tango bílý, slonová kost | kus | 1 |  | 0 |  |  |  | snížená |  | 0 | 5e-05 | 5e-05 | 0 | 0 | 32 | M | 2 |  |  |  | ROZPOCET |  |  |  | 0 | 0 | 0 | 0 | 0 | 2 | 0 | 16 | -1495527932
206 | K | 741313002 | Montáž zásuvka (polo)zapuštěná bezšroubové připojení 2P+PE dvojí zapojení - průběžná | kus | 10 |  | 0 |  |  |  | snížená |  | 0 | 0 | 0 | 0 | 0 | 16 | K | 2 |  |  |  | ROZPOCET |  |  |  | 0 | 0 | 0 | 0 | 0 | 2 | 0 | 16 | -473741768
207 | M | 345551030 | zásuvka 1násobná 16A Tango bílý, slonová kost | kus | 10 |  | 0 |  |  |  | snížená |  | 0 | 6e-05 | 0.0006 | 0 | 0 | 32 | M | 2 |  |  |  | ROZPOCET |  |  |  | 0 | 0 | 0 | 0 | 0 | 2 | 0 | 16 | 1870716026
208 | K | 741313004 | Montáž zásuvka (polo)zapuštěná bezšroubové připojení 2x(2P+PE) dvojnásobná šikmá | kus | 20 |  | 0 |  |  |  | snížená |  | 0 | 0 | 0 | 0 | 0 | 16 | K | 2 |  |  |  | ROZPOCET |  |  |  | 0 | 0 | 0 | 0 | 0 | 2 | 0 | 16 | 1182551072
209 | M | 345551230 | zásuvka 2násobná 16A Tango bílá, slonová kost | kus | 20 |  | 0 |  |  |  | snížená |  | 0 | 6e-05 | 0.0012 | 0 | 0 | 32 | M | 2 |  |  |  | ROZPOCET |  |  |  | 0 | 0 | 0 | 0 | 0 | 2 | 0 | 16 | 526325981
210 | K | 741320103 | Montáž jistič jednopólový nn do 25 A s krytem | kus | 14 |  | 0 |  |  |  | snížená |  | 0 | 0 | 0 | 0 | 0 | 16 | K | 2 |  |  |  | ROZPOCET |  |  |  | 0 | 0 | 0 | 0 | 0 | 2 | 0 | 16 | -2066103470
211 | M | 358221070 | jistič 1pólový-charakteristika B LPN (LSN) 6B/1 | kus | 1 |  | 0 |  |  |  | snížená |  | 0 | 0.0004 | 0.0004 | 0 | 0 | 32 | M | 2 |  |  |  | ROZPOCET |  |  |  | 0 | 0 | 0 | 0 | 0 | 2 | 0 | 16 | -1621999655
212 | M | 358221090 | jistič 1pólový-charakteristika B LPN (LSN) 10B/1 | kus | 5 |  | 0 |  |  |  | snížená |  | 0 | 0.0004 | 0.002 | 0 | 0 | 32 | M | 2 |  |  |  | ROZPOCET |  |  |  | 0 | 0 | 0 | 0 | 0 | 2 | 0 | 16 | -714711862
213 | M | 358221110 | jistič 1pólový-charakteristika B LPN (LSN) 16B/1 | kus | 8 |  | 0 |  |  |  | snížená |  | 0 | 0.0004 | 0.0032 | 0 | 0 | 32 | M | 2 |  |  |  | ROZPOCET |  |  |  | 0 | 0 | 0 | 0 | 0 | 2 | 0 | 16 | 1877909713
214 | K | 741320163 | Montáž jistič třípólový nn do 25 A s krytem | kus | 1 |  | 0 |  |  |  | snížená |  | 0 | 0 | 0 | 0 | 0 | 16 | K | 2 |  |  |  | ROZPOCET |  |  |  | 0 | 0 | 0 | 0 | 0 | 2 | 0 | 16 | -33733641
215 | M | 358224010 | jistič 3pólový-charakteristika B LPN (LSN) 16B/3 | kus | 1 |  | 0 |  |  |  | snížená |  | 0 | 0.0004 | 0.0004 | 0 | 0 | 32 | M | 2 |  |  |  | ROZPOCET |  |  |  | 0 | 0 | 0 | 0 | 0 | 2 | 0 | 16 | -822666999
216 | K | 741321042 | Montáž proudových chráničů čtyřpólových nn do 63 A s krytem | kus | 1 |  | 0 |  |  |  | snížená |  | 0 | 0 | 0 | 0 | 0 | 16 | K | 2 |  |  |  | ROZPOCET |  |  |  | 0 | 0 | 0 | 0 | 0 | 2 | 0 | 16 | 1669341396
217 | M | 358892120 | chránič proudový 4pólový OFI 40/4/030 typ AC | kus | 1 |  | 0 |  |  |  | snížená |  | 0 | 0.00047 | 0.00047 | 0 | 0 | 32 | M | 2 |  |  |  | ROZPOCET |  |  |  | 0 | 0 | 0 | 0 | 0 | 2 | 0 | 16 | 606644472
218 | K | 74132R100 | Montáž jistič - proudový chránič | kus | 1 |  | 0 |  |  |  | snížená |  | 0 | 0 | 0 | 0 | 0 | 16 | K | 2 |  |  |  | ROZPOCET |  |  |  | 0 | 0 | 0 | 0 | 0 | 2 | 0 | 16 | 1383692607
219 | M | 348M00001 | Kombinace Jistič-proudový chránič 2P/10A/B/0,03A | kus | 1 |  | 0 |  |  |  | snížená |  | 0 | 0 | 0 | 0 | 0 | 32 | M | 2 |  |  |  | ROZPOCET |  |  |  | 0 | 0 | 0 | 0 | 0 | 2 | 0 | 16 | -416867190
220 | K | 741370002 | Montáž svítidlo žárovkové bytové stropní přisazené 1 zdroj se sklem | kus | 13 |  | 0 |  |  |  | snížená |  | 0 | 0 | 0 | 0 | 0 | 16 | K | 2 |  |  |  | ROZPOCET |  |  |  | 0 | 0 | 0 | 0 | 0 | 2 | 0 | 16 | 1962659012
221 | M | 348144050 | svítidlo bytové stropní přisazené | kus | 13 |  | 0 |  |  |  | snížená |  | 0 | 0.0044 | 0.0572 | 0 | 0 | 32 | M | 2 |  |  |  | ROZPOCET |  |  |  | 0 | 0 | 0 | 0 | 0 | 2 | 0 | 16 | -136451064
222 | K | 741370032 | Montáž svítidlo žárovkové bytové nástěnné přisazené 1 zdroj se sklem | kus | 4 |  | 0 |  |  |  | snížená |  | 0 | 0 | 0 | 0 | 0 | 16 | K | 2 |  |  |  | ROZPOCET |  |  |  | 0 | 0 | 0 | 0 | 0 | 2 | 0 | 16 | -379331758
223 | M | 348121100 | svítidlo nástěnné | kus | 4 |  | 0 |  |  |  | snížená |  | 0 | 0.0025 | 0.01 | 0 | 0 | 32 | M | 2 |  |  |  | ROZPOCET |  |  |  | 0 | 0 | 0 | 0 | 0 | 2 | 0 | 16 | -1685979647
224 | K | 741810001 | Revize elektroinstalace | kus | 1 |  | 0 |  |  |  | snížená |  | 0 | 0 | 0 | 0 | 0 | 16 | K | 2 |  |  |  | ROZPOCET |  |  |  | 0 | 0 | 0 | 0 | 0 | 2 | 0 | 16 | -1353505862
225 | K | 741R00001 | Hlavní ochranná přípojnice | soubor | 1 |  | 0 |  |  |  | snížená |  | 0 | 0 | 0 | 0 | 0 | 16 | K | 2 |  |  |  | ROZPOCET |  |  |  | 0 | 0 | 0 | 0 | 0 | 2 | 0 | 16 | 1228128858
226 | K | 741R00002 | Zvonkové tlačítko | kus | 1 |  | 0 |  |  |  | snížená |  | 0 | 0 | 0 | 0 | 0 | 16 | K | 2 |  |  |  | ROZPOCET |  |  |  | 0 | 0 | 0 | 0 | 0 | 2 | 0 | 16 | -1857944131
227 | K | 741R00003 | Hlavní vypínač IS 32A | kus | 1 |  | 0 |  |  |  | snížená |  | 0 | 0 | 0 | 0 | 0 | 16 | K | 2 |  |  |  | ROZPOCET |  |  |  | 0 | 0 | 0 | 0 | 0 | 2 | 0 | 16 | 2046174109
228 | K | 741R00004 | Kombinovaný svodič přepětí T1+T2 pro TN-C | kus | 1 |  | 0 |  |  |  | snížená |  | 0 | 0 | 0 | 0 | 0 | 16 | K | 2 |  |  |  | ROZPOCET |  |  |  | 0 | 0 | 0 | 0 | 0 | 2 | 0 | 16 | -1488027639
229 | K | 741R00005 | Zvonkový transformátor bezpečnostní | kus | 1 |  | 0 |  |  |  | snížená |  | 0 | 0 | 0 | 0 | 0 | 16 | K | 2 |  |  |  | ROZPOCET |  |  |  | 0 | 0 | 0 | 0 | 0 | 2 | 0 | 16 | -613634250
230 | K | 741R00005.1 | Zvonek do rozvaděče na DIN lištu | kus | 1 |  | 0 |  |  |  | snížená |  | 0 | 0 | 0 | 0 | 0 | 16 | K | 2 |  |  |  | ROZPOCET |  |  |  | 0 | 0 | 0 | 0 | 0 | 2 | 0 | 16 | -159685831
231 | K | 741R00006 | Vnitřní telefon interkomu (domácí telefon) | kus | 1 |  | 0 |  |  |  | snížená |  | 0 | 0 | 0 | 0 | 0 | 16 | K | 2 |  |  |  | ROZPOCET |  |  |  | 0 | 0 | 0 | 0 | 0 | 2 | 0 | 16 | -2065018524
232 | K | 998741103 | Přesun hmot tonážní pro silnoproud v objektech v do 24 m | t | 0.175 |  | 0 |  |  |  | snížená |  | 0 | 0 | 0 | 0 | 0 | 16 | K | 2 |  |  |  | ROZPOCET |  |  |  | 0 | 0 | 0 | 0 | 0 | 2 | 0 | 16 | 2085897085
| D | 742 | Elektroinstalace-slaboproud |  |  |  | 0 | [5 empty] | 0 |  | 0.0129 |  | 0 | 2 | D | 1 |  |  |  | ROZPOCET | [9 empty] | 0
233 | K | 742121001 | Montáž kabelů koaxilních | m | 95 |  | 0 |  |  |  | snížená |  | 0 | 0 | 0 | 0 | 0 | 16 | K | 2 |  |  |  | ROZPOCET |  |  |  | 0 | 0 | 0 | 0 | 0 | 2 | 0 | 16 | -1456528815
234 | M | 341431525 | kabel koaxiální Belden H125 Cu | m | 95 |  | 0 |  |  |  | snížená |  | 0 | 8e-05 | 0.0076 | 0 | 0 | 32 | M | 2 |  |  |  | ROZPOCET |  |  |  | 0 | 0 | 0 | 0 | 0 | 2 | 0 | 16 | 1738838380
235 | K | 742210123 | Montáž kouřového hlásiče lineárního infračerveného přijímač - vysílač | kus | 1 |  | 0 |  |  |  | snížená |  | 0 | 0 | 0 | 0 | 0 | 16 | K | 2 |  |  |  | ROZPOCET |  |  |  | 0 | 0 | 0 | 0 | 0 | 2 | 0 | 16 | -1005784117
236 | M | 349M00001 | autonomní hlásič s optickou detekcí kouře | kus | 1 |  | 0 |  |  |  | snížená |  | 0 | 0.005 | 0.005 | 0 | 0 | 32 | M | 2 |  |  |  | ROZPOCET |  |  |  | 0 | 0 | 0 | 0 | 0 | 2 | 0 | 16 | -1979786855
237 | K | 742330041 | Montáž datové jednozásuvky | kus | 1 |  | 0 |  |  |  | snížená |  | 0 | 0 | 0 | 0 | 0 | 16 | K | 2 |  |  |  | ROZPOCET |  |  |  | 0 | 0 | 0 | 0 | 0 | 2 | 0 | 16 | -508222842
238 | M | 374512430 | zásuvka data 1xRJ45/RJ11 Tango bílý, slonová kost | kus | 1 |  | 0 |  |  |  | snížená |  | 0 | 6e-05 | 6e-05 | 0 | 0 | 32 | M | 2 |  |  |  | ROZPOCET |  |  |  | 0 | 0 | 0 | 0 | 0 | 2 | 0 | 16 | -756149669
239 | K | 742420121 | Montáž televizní zásuvky koncové nebo průběžné | kus | 4 |  | 0 |  |  |  | snížená |  | 0 | 0 | 0 | 0 | 0 | 16 | K | 2 |  |  |  | ROZPOCET |  |  |  | 0 | 0 | 0 | 0 | 0 | 2 | 0 | 16 | 1656894512
240 | M | 374512230 | zásuvka tv+r+sat Tango bílý, slonová kost | kus | 4 |  | 0 |  |  |  | snížená |  | 0 | 6e-05 | 0.00024 | 0 | 0 | 32 | M | 2 |  |  |  | ROZPOCET |  |  |  | 0 | 0 | 0 | 0 | 0 | 2 | 0 | 16 | 892253335
241 | K | 742R00001 | D+M drátový termostat | kus | 1 |  | 0 |  |  |  | snížená |  | 0 | 0 | 0 | 0 | 0 | 16 | K | 2 |  |  |  | ROZPOCET |  |  |  | 0 | 0 | 0 | 0 | 0 | 2 | 0 | 16 | 1556360722
242 | K | 742R00003 | D+M datový kabel SYKYFY 3x2x0,5 | m | 40 |  | 0 |  |  |  | snížená |  | 0 | 0 | 0 | 0 | 0 | 16 | K | 2 |  |  |  | ROZPOCET |  |  |  | 0 | 0 | 0 | 0 | 0 | 2 | 0 | 16 | -218672747
243 | K | 742R00004 | D+M zvonkový drát 2x0,8 | m | 4 |  | 0 |  |  |  | snížená |  | 0 | 0 | 0 | 0 | 0 | 16 | K | 2 |  |  |  | ROZPOCET |  |  |  | 0 | 0 | 0 | 0 | 0 | 2 | 0 | 16 | -498852544
244 | K | 998742103 | Přesun hmot tonážní pro slaboproud v objektech v do 24 m | t | 0.012 |  | 0 |  |  |  | snížená |  | 0 | 0 | 0 | 0 | 0 | 16 | K | 2 |  |  |  | ROZPOCET |  |  |  | 0 | 0 | 0 | 0 | 0 | 2 | 0 | 16 | 156004999
| D | 751 | Vzduchotechnika |  |  |  | 0 | [5 empty] | 0 |  | 0.06864 |  | 0 | 2 | D | 1 |  |  |  | ROZPOCET | [9 empty] | 0
245 | K | PN.74 | Mtž vent ax střtl potrubního základního D do 300 mm | kus | 2 |  | 0 |  |  |  | snížená |  | 0 | 0 | 0 | 0 | 0 | 16 | K | 2 |  |  |  | ROZPOCET |  |  |  | 0 | 0 | 0 | 0 | 0 | 2 | 0 | 16 | 896789750
246 | M | PN | axiální ventilátor (např. silent 100 Design CRZ) | kus | 2 |  | 0 |  |  |  | snížená |  | 0 | 0 | 0 | 0 | 0 | 32 | M | 2 |  |  |  | ROZPOCET |  |  |  | 0 | 0 | 0 | 0 | 0 | 2 | 0 | 16 | 340949632
247 | K | PN.75 | Vzduchotechnické potrubí pozink kruhové spirálně vinuté D do 200 mm | m | 11 |  | 0 |  |  |  | snížená |  | 0 | 0.00312 | 0.03432 | 0 | 0 | 16 | K | 2 |  |  |  | ROZPOCET |  |  |  | 0 | 0 | 0 | 0 | 0 | 2 | 0 | 16 | -1394255527
248 | K | PN.76 | Potrubní izolace z minerální vaty tl.20mm | m | 11 |  | 0 |  |  |  | snížená |  | 0 | 0.00312 | 0.03432 | 0 | 0 | 16 | K | 2 |  |  |  | ROZPOCET |  |  |  | 0 | 0 | 0 | 0 | 0 | 2 | 0 | 16 | -971041866
249 | K | PN.77 | Mtž oblouku do plech potrubí kruh s přírubou D do 200 mm | kus | 2 |  | 0 |  |  |  | snížená |  | 0 | 0 | 0 | 0 | 0 | 16 | K | 2 |  |  |  | ROZPOCET |  |  |  | 0 | 0 | 0 | 0 | 0 | 2 | 0 | 16 | -93231804
250 | M | PN.1 | tvarovka OS 90 100mm | kus | 2 |  | 0 |  |  |  | snížená |  | 0 | 0 | 0 | 0 | 0 | 32 | M | 2 |  |  |  | ROZPOCET |  |  |  | 0 | 0 | 0 | 0 | 0 | 2 | 0 | 16 | 380670314
251 | M | PN.2 | Kondenzační jímka 160mm | kus | 1 |  | 0 |  |  |  | snížená |  | 0 | 0 | 0 | 0 | 0 | 32 | M | 2 |  |  |  | ROZPOCET |  |  |  | 0 | 0 | 0 | 0 | 0 | 2 | 0 | 16 | 1494789070
252 | M | PN.3 | Kondenzační jímka 100mm | kus | 2 |  | 0 |  |  |  | snížená |  | 0 | 0 | 0 | 0 | 0 | 32 | M | 2 |  |  |  | ROZPOCET |  |  |  | 0 | 0 | 0 | 0 | 0 | 2 | 0 | 16 | -652003137
253 | K | PN.78 | Mtž protidešťové stříšky plech potrubí kruhové s přírubou D do 200 mm | kus | 3 |  | 0 |  |  |  | snížená |  | 0 | 0 | 0 | 0 | 0 | 16 | K | 2 |  |  |  | ROZPOCET |  |  |  | 0 | 0 | 0 | 0 | 0 | 2 | 0 | 16 | 1162393518
254 | M | PN.4 | protidešťová PVC stříška DN 100 | kus | 2 |  | 0 |  |  |  | snížená |  | 0 | 0 | 0 | 0 | 0 | 32 | M | 2 |  |  |  | ROZPOCET |  |  |  | 0 | 0 | 0 | 0 | 0 | 2 | 0 | 16 | -2090968837
255 | M | PN.5 | protidešťová PVC stříška DN 160 | kus | 1 |  | 0 |  |  |  | snížená |  | 0 | 0 | 0 | 0 | 0 | 32 | M | 2 |  |  |  | ROZPOCET |  |  |  | 0 | 0 | 0 | 0 | 0 | 2 | 0 | 16 | 1761036376
256 | M | PN.6 | PVC potrubí odolbé proti UV záření DN 100 | m | 1.5 |  | 0 |  |  |  | snížená |  | 0 | 0 | 0 | 0 | 0 | 32 | M | 2 |  |  |  | ROZPOCET |  |  |  | 0 | 0 | 0 | 0 | 0 | 2 | 0 | 16 | 371173172
257 | M | PN.7 | PVC potrubí odolbé proti UV záření DN 160 | m | 0.7 |  | 0 |  |  |  | snížená |  | 0 | 0 | 0 | 0 | 0 | 32 | M | 2 |  |  |  | ROZPOCET |  |  |  | 0 | 0 | 0 | 0 | 0 | 2 | 0 | 16 | 294655646
258 | K | PN.79 | Mtž potrubí ohebného neizol z Al laminátové hadice D do 200 mm | m | 2 |  | 0 |  |  |  | snížená |  | 0 | 0 | 0 | 0 | 0 | 16 | K | 2 |  |  |  | ROZPOCET |  |  |  | 0 | 0 | 0 | 0 | 0 | 2 | 0 | 16 | -205956383
259 | M | PN.8 | vzduchotechnické potrubí typu SONO 100 | m | 3 |  | 0 |  |  |  | snížená |  | 0 | 0 | 0 | 0 | 0 | 32 | M | 2 |  |  |  | ROZPOCET |  |  |  | 0 | 0 | 0 | 0 | 0 | 2 | 0 | 16 | -1674670317
260 | K | PN.80 | Spojovací a kompletační materiál | soubor | 1 |  | 0 |  |  |  | snížená |  | 0 | 0 | 0 | 0 | 0 | 16 | K | 2 |  |  |  | ROZPOCET |  |  |  | 0 | 0 | 0 | 0 | 0 | 2 | 0 | 16 | 2143798126
261 | K | PN.81 | D+M koncový kryt s odvodem kondenzátu na tvarovky DN 100 | kus | 2 |  | 0 |  |  |  | snížená |  | 0 | 0 | 0 | 0 | 0 | 16 | K | 2 |  |  |  | ROZPOCET |  |  |  | 0 | 0 | 0 | 0 | 0 | 2 | 0 | 16 | 657491727
262 | K | PN.82 | D+M plastová průchodka šikmou střechou DN 160 | kus | 1 |  | 0 |  |  |  | snížená |  | 0 | 0 | 0 | 0 | 0 | 16 | K | 2 |  |  |  | ROZPOCET |  |  |  | 0 | 0 | 0 | 0 | 0 | 2 | 0 | 16 | 620250827
263 | K | PN.83 | D+M plastová průchodka šikmou střechou DN 100 | kus | 2 |  | 0 |  |  |  | snížená |  | 0 | 0 | 0 | 0 | 0 | 16 | K | 2 |  |  |  | ROZPOCET |  |  |  | 0 | 0 | 0 | 0 | 0 | 2 | 0 | 16 | 1538879811
264 | K | PN.12 | lokální rozebrání střechy pro nový prostup, osazení prostupové tašky a přeložení krytiny, příp. kotvení při průchodu půdním prostorem | kpl | 3 |  | 0 |  |  |  | snížená |  | 0 | 0 | 0 | 0 | 0 | 16 | K | 2 |  |  |  | ROZPOCET |  |  |  | 0 | 0 | 0 | 0 | 0 | 2 | 0 | 16 | 335059003
265 | K | PN.84 | Přesun hmot tonážní pro vzduchotechniku v objektech v do 24 m | t | 0.034 |  | 0 |  |  |  | snížená |  | 0 | 0 | 0 | 0 | 0 | 16 | K | 2 |  |  |  | ROZPOCET |  |  |  | 0 | 0 | 0 | 0 | 0 | 2 | 0 | 16 | 839442978
| D | 762 | Konstrukce tesařské |  |  |  | 0 | [5 empty] | 0 |  | 9.6123 |  | 2.1408 | 2 | D | 1 |  |  |  | ROZPOCET | [9 empty] | 0
266 | K | 762081410 | Vícestranné hoblování hraněného řeziva na staveništi | m2 | 11.038 |  | 0 | CS ÚRS 2017 01 |  |  | snížená |  | 0 | 0 | 0 | 0 | 0 | 16 | K | 2 |  |  |  | ROZPOCET |  |  |  | 0 | 0 | 0 | 0 | 0 | 2 | 0 | 16 | -1897396183
| VV |  | "sloupky"0,15*4*(2,38*6+2,6) |  | 10.128 | [13 empty] | VV | 2 | 2 | True | 0 | ROZPOCET
| VV |  | (0,15+0,1*2)*2,6 |  | 0.91 | [13 empty] | VV | 2 | 2 | True | 0 | ROZPOCET
| VV |  | Mezisoučet |  | 11.038 | [13 empty] | VV | 2 | 3 | True | 1 | ROZPOCET
267 | K | 762085103 | Montáž kotevních želez, příložek, patek nebo táhel | kus | 54 |  | 0 | CS ÚRS 2017 01 |  |  | snížená |  | 0 | 0.00267 | 0.14418 | 0 | 0 | 16 | K | 2 |  |  |  | ROZPOCET |  |  |  | 0 | 0 | 0 | 0 | 0 | 2 | 0 | 16 | -222096234
| VV |  | 42+12 |  | 54 | [13 empty] | VV | 2 | 2 | True | 1 | ROZPOCET
268 | M | 2415999 | jednostranný BULLDOG d=95mm | kus | 42 |  | 0 |  |  |  | snížená |  | 0 | 0 | 0 | 0 | 0 | 32 | M | 2 |  |  |  | ROZPOCET |  |  |  | 0 | 0 | 0 | 0 | 0 | 2 | 0 | 16 | -947353865
| VV |  | "detail1"3*6 |  | 18 | [13 empty] | VV | 2 | 2 | True | 0 | ROZPOCET
| VV |  | "detai 2"1*3 |  | 3 | [13 empty] | VV | 2 | 2 | True | 0 | ROZPOCET
| VV |  | "detai 3"1*4 |  | 4 | [13 empty] | VV | 2 | 2 | True | 0 | ROZPOCET
| VV |  | "detai 4"2*6 |  | 12 | [13 empty] | VV | 2 | 2 | True | 0 | ROZPOCET
| VV |  | "detai 5"1*5 |  | 5 | [13 empty] | VV | 2 | 2 | True | 0 | ROZPOCET
| VV |  | Mezisoučet |  | 42 | [13 empty] | VV | 2 | 3 | True | 1 | ROZPOCET
269 | M | 24159991 | jednostranný BULLDOG d=75mm | kus | 12 |  | 0 |  |  |  | snížená |  | 0 | 0 | 0 | 0 | 0 | 32 | M | 2 |  |  |  | ROZPOCET |  |  |  | 0 | 0 | 0 | 0 | 0 | 2 | 0 | 16 | -1725932934
| VV |  | "detail 13"2*4 |  | 8 | [13 empty] | VV | 2 | 2 | True | 0 | ROZPOCET
| VV |  | "detail 17"1*4 |  | 4 | [13 empty] | VV | 2 | 2 | True | 0 | ROZPOCET
| VV |  | Mezisoučet |  | 12 | [13 empty] | VV | 2 | 3 | True | 1 | ROZPOCET
270 | K | 762085111 | Montáž svorníků nebo šroubů délky do 150 mm | kus | 65 |  | 0 | CS ÚRS 2017 01 |  |  | snížená |  | 0 | 0 | 0 | 0 | 0 | 16 | K | 2 |  |  |  | ROZPOCET |  |  |  | 0 | 0 | 0 | 0 | 0 | 2 | 0 | 16 | -2008368928
| VV |  | 8+48+9 |  | 65 | [13 empty] | VV | 2 | 2 | True | 1 | ROZPOCET
271 | M | 30925112 | svorník M16 x 50mm,pozinkovaný | kus | 8 |  | 0 |  |  |  | snížená |  | 0 | 0.0103 | 0.0824 | 0 | 0 | 32 | M | 2 |  |  |  | ROZPOCET |  |  |  | 0 | 0 | 0 | 0 | 0 | 2 | 0 | 16 | -921999957
| VV |  | "detail 4"2*2 |  | 4 | [13 empty] | VV | 2 | 2 | True | 0 | ROZPOCET
| VV |  | "detail 9"1*2 |  | 2 | [13 empty] | VV | 2 | 2 | True | 0 | ROZPOCET
| VV |  | "detail 10"1*2 |  | 2 | [13 empty] | VV | 2 | 2 | True | 0 | ROZPOCET
| VV |  | Mezisoučet |  | 8 | [13 empty] | VV | 2 | 3 | True | 1 | ROZPOCET
272 | M | 30925112.1 | svorník M16 x 100mm,pozinkovaný | kus | 48 |  | 0 |  |  |  | snížená |  | 0 | 0.0103 | 0.4944 | 0 | 0 | 32 | M | 2 |  |  |  | ROZPOCET |  |  |  | 0 | 0 | 0 | 0 | 0 | 2 | 0 | 16 | -120908218
| VV |  | "detail 12"5*2 |  | 10 | [13 empty] | VV | 2 | 2 | True | 0 | ROZPOCET
| VV |  | "detail 16"8*4 |  | 32 | [13 empty] | VV | 2 | 2 | True | 0 | ROZPOCET
| VV |  | "detail 19"6*1 |  | 6 | [13 empty] | VV | 2 | 2 | True | 0 | ROZPOCET
| VV |  | Mezisoučet |  | 48 | [13 empty] | VV | 2 | 3 | True | 1 | ROZPOCET
273 | M | 30925112.2 | svorník M16 x 140mm,pozinkovaný | kus | 9 |  | 0 |  |  |  | snížená |  | 0 | 0.0103 | 0.0927 | 0 | 0 | 32 | M | 2 |  |  |  | ROZPOCET |  |  |  | 0 | 0 | 0 | 0 | 0 | 2 | 0 | 16 | -1271839434
| VV |  | "detail 7"8*1 |  | 8 | [13 empty] | VV | 2 | 2 | True | 0 | ROZPOCET
| VV |  | "detail 9"1*1 |  | 1 | [13 empty] | VV | 2 | 2 | True | 0 | ROZPOCET
| VV |  | Mezisoučet |  | 9 | [13 empty] | VV | 2 | 3 | True | 1 | ROZPOCET
274 | K | 762085112 | Montáž svorníků nebo šroubů délky do 300 mm | kus | 134 |  | 0 | CS ÚRS 2017 01 |  |  | snížená |  | 0 | 0 | 0 | 0 | 0 | 16 | K | 2 |  |  |  | ROZPOCET |  |  |  | 0 | 0 | 0 | 0 | 0 | 2 | 0 | 16 | -2108023939
| VV |  | 4+6+102+22 |  | 134 | [13 empty] | VV | 2 | 2 | True | 1 | ROZPOCET
275 | M | 30925111.1 | svorník M12 x200mm,pozinkovaný | kus | 4 |  | 0 |  |  |  | snížená |  | 0 | 0.0103 | 0.0412 | 0 | 0 | 32 | M | 2 |  |  |  | ROZPOCET |  |  |  | 0 | 0 | 0 | 0 | 0 | 2 | 0 | 16 | 1000294679
| VV |  | "detail 13"2*2 |  | 4 | [13 empty] | VV | 2 | 2 | True | 1 | ROZPOCET
276 | M | 30925116.1 | svorník M12 x300mm,pozinkovaný | kus | 6 |  | 0 |  |  |  | snížená |  | 0 | 0.0103 | 0.0618 | 0 | 0 | 32 | M | 2 |  |  |  | ROZPOCET |  |  |  | 0 | 0 | 0 | 0 | 0 | 2 | 0 | 16 | -1002458775
| VV |  | "detail 13"2*2 |  | 4 | [13 empty] | VV | 2 | 2 | True | 0 | ROZPOCET
| VV |  | "detail 17"1*2 |  | 2 | [13 empty] | VV | 2 | 2 | True | 0 | ROZPOCET
| VV |  | Mezisoučet |  | 6 | [13 empty] | VV | 2 | 3 | True | 1 | ROZPOCET
277 | M | 30925115 | svorník M16 x200mm,pozinkovaný | kus | 102 |  | 0 |  |  |  | snížená |  | 0 | 0.0103 | 1.0506 | 0 | 0 | 32 | M | 2 |  |  |  | ROZPOCET |  |  |  | 0 | 0 | 0 | 0 | 0 | 2 | 0 | 16 | -550292903
| VV |  | "detail 1"3*6 |  | 18 | [13 empty] | VV | 2 | 2 | True | 0 | ROZPOCET
| VV |  | "detail 2"1*3 |  | 3 | [13 empty] | VV | 2 | 2 | True | 0 | ROZPOCET
| VV |  | "detail 3"1*4 |  | 4 | [13 empty] | VV | 2 | 2 | True | 0 | ROZPOCET
| VV |  | "detail 4"2*6 |  | 12 | [13 empty] | VV | 2 | 2 | True | 0 | ROZPOCET
| VV |  | "detail 5"1*5 |  | 5 | [13 empty] | VV | 2 | 2 | True | 0 | ROZPOCET
| VV |  | "detail 6"13*2 |  | 26 | [13 empty] | VV | 2 | 2 | True | 0 | ROZPOCET
| VV |  | "detail 7"8*2 |  | 16 | [13 empty] | VV | 2 | 2 | True | 0 | ROZPOCET
| VV |  | "detail 9"1*4 |  | 4 | [13 empty] | VV | 2 | 2 | True | 0 | ROZPOCET
| VV |  | "detail 10"1*2 |  | 2 | [13 empty] | VV | 2 | 2 | True | 0 | ROZPOCET
| VV |  | "detail 11"4*1 |  | 4 | [13 empty] | VV | 2 | 2 | True | 0 | ROZPOCET
| VV |  | "detail 16"8*1 |  | 8 | [13 empty] | VV | 2 | 2 | True | 0 | ROZPOCET
| VV |  | Mezisoučet |  | 102 | [13 empty] | VV | 2 | 3 | True | 1 | ROZPOCET
278 | M | 30925115.1 | svorník M16 x300mm,pozinkovaný | kus | 22 |  | 0 |  |  |  | snížená |  | 0 | 0.0103 | 0.2266 | 0 | 0 | 32 | M | 2 |  |  |  | ROZPOCET |  |  |  | 0 | 0 | 0 | 0 | 0 | 2 | 0 | 16 | 221477421
| VV |  | "detail 1"3*1 |  | 3 | [13 empty] | VV | 2 | 2 | True | 0 | ROZPOCET
| VV |  | "detail 2"1*1 |  | 1 | [13 empty] | VV | 2 | 2 | True | 0 | ROZPOCET
| VV |  | "detail 5"1*1 |  | 1 | [13 empty] | VV | 2 | 2 | True | 0 | ROZPOCET
| VV |  | "detail 6"13*1 |  | 13 | [13 empty] | VV | 2 | 2 | True | 0 | ROZPOCET
| VV |  | "detail 8"2*1 |  | 2 | [13 empty] | VV | 2 | 2 | True | 0 | ROZPOCET
| VV |  | "detail 17"1*2 |  | 2 | [13 empty] | VV | 2 | 2 | True | 0 | ROZPOCET
| VV |  | Mezisoučet |  | 22 | [13 empty] | VV | 2 | 3 | True | 1 | ROZPOCET
279 | K | 762085113 | Montáž svorníků nebo šroubů délky do 450 mm | kus | 1 |  | 0 | CS ÚRS 2017 01 |  |  | snížená |  | 0 | 0 | 0 | 0 | 0 | 16 | K | 2 |  |  |  | ROZPOCET |  |  |  | 0 | 0 | 0 | 0 | 0 | 2 | 0 | 16 | -1450768319
280 | M | 30925117 | svorník M16 x400mm,pozinkovaný | kus | 1 |  | 0 |  |  |  | snížená |  | 0 | 0.0103 | 0.0103 | 0 | 0 | 32 | M | 2 |  |  |  | ROZPOCET |  |  |  | 0 | 0 | 0 | 0 | 0 | 2 | 0 | 16 | 1115798573
| VV |  | "detail 22"1*1 |  | 1 | [13 empty] | VV | 2 | 2 | True | 1 | ROZPOCET
281 | K | 762331811 | Demontáž vázaných kcí krovů z hranolů průřezové plochy do 120 cm2 | m | 56.3 |  | 0 | CS ÚRS 2017 01 |  |  | snížená |  | 0 | 0 | 0 | 0.008 | 0.4504 | 16 | K | 2 |  |  |  | ROZPOCET |  |  |  | 0 | 0 | 0 | 0 | 0 | 2 | 0 | 16 | 1981897187
| VV |  | "c-kleštiny 75x150"2,6*2+4,0*2+5,3*2+5,75*2 |  | 35.3 | [13 empty] | VV | 2 | 2 | True | 0 | ROZPOCET
| VV |  | "e-pásky 90x130"1,4*15 |  | 21 | [13 empty] | VV | 2 | 2 | True | 0 | ROZPOCET
| VV |  | Mezisoučet |  | 56.3 | [13 empty] | VV | 2 | 3 | True | 1 | ROZPOCET
282 | K | 762331812 | Demontáž vázaných kcí krovů z hranolů průřezové plochy do 224 cm2 | m | 7 |  | 0 | CS ÚRS 2017 01 |  |  | snížená |  | 0 | 0 | 0 | 0.014 | 0.098 | 16 | K | 2 |  |  |  | ROZPOCET |  |  |  | 0 | 0 | 0 | 0 | 0 | 2 | 0 | 16 | 477957727
| VV |  | "f-krokve110x140"1,5*4+1,0 |  | 7 | [13 empty] | VV | 2 | 2 | True | 1 | ROZPOCET
283 | K | 762331813 | Demontáž vázaných kcí krovů z hranolů průřezové plochy do 288 cm2 | m | 28.8 |  | 0 | CS ÚRS 2017 01 |  |  | snížená |  | 0 | 0 | 0 | 0.024 | 0.6912 | 16 | K | 2 |  |  |  | ROZPOCET |  |  |  | 0 | 0 | 0 | 0 | 0 | 2 | 0 | 16 | -1885872171
| VV |  | "d-vzpěry 140x170"3,5*6 |  | 21 | [13 empty] | VV | 2 | 2 | True | 0 | ROZPOCET
| VV |  | "f-sloupky 150x150"1,5*2 |  | 3 | [13 empty] | VV | 2 | 2 | True | 0 | ROZPOCET
| VV |  | "sloupky nad podlahou"0,4*12 |  | 4.8 | [13 empty] | VV | 2 | 2 | True | 0 | ROZPOCET
| VV |  | Mezisoučet |  | 28.8 | [13 empty] | VV | 2 | 3 | True | 1 | ROZPOCET
284 | K | 762331814 | Demontáž vázaných kcí krovů z hranolů průřezové plochy do 450 cm2 | m | 3.75 |  | 0 | CS ÚRS 2017 01 |  |  | snížená |  | 0 | 0 | 0 | 0.032 | 0.12 | 16 | K | 2 |  |  |  | ROZPOCET |  |  |  | 0 | 0 | 0 | 0 | 0 | 2 | 0 | 16 | 762763439
| VV |  | "f-vaznice 160x190"3,75 |  | 3.75 | [13 empty] | VV | 2 | 2 | True | 1 | ROZPOCET
285 | K | 762332131 | Montáž vázaných kcí krovů pravidelných z hraněného řeziva průřezové plochy do 120 cm2 | m | 140.95 |  | 0 | CS ÚRS 2017 01 |  |  | snížená |  | 0 | 0 | 0 | 0 | 0 | 16 | K | 2 |  |  |  | ROZPOCET |  |  |  | 0 | 0 | 0 | 0 | 0 | 2 | 0 | 16 | -1713744426
| VV |  | "kleštiny"3,0*2+3,7*8+5,1*19 |  | 132.5 | [13 empty] | VV | 2 | 2 | True | 0 | ROZPOCET
| VV | f60x180 | Mezisoučet |  | 132.5 | [13 empty] | VV | 2 | 3 | True | 0 | ROZPOCET
| VV |  | "krokev"1,35*2+1,25+1,45*2+1,6 |  | 8.45 | [13 empty] | VV | 2 | 2 | True | 0 | ROZPOCET
| VV | f80x120 | Mezisoučet |  | 8.45 | [13 empty] | VV | 2 | 3 | True | 0 | ROZPOCET
| VV |  | Součet |  | 140.95 | [13 empty] | VV | 2 | 4 | True | 1 | ROZPOCET
286 | M | 605120010 | řezivo jehličnaté hranol jakost I do 120 cm2 | m3 | 1.663 |  | 0 | CS ÚRS 2017 01 |  |  | snížená |  | 0 | 0.55 | 0.91465 | 0 | 0 | 32 | M | 2 |  |  |  | ROZPOCET |  |  |  | 0 | 0 | 0 | 0 | 0 | 2 | 0 | 16 | 1971026800
| VV |  | f60x180*0,06*0,18*1,1 |  | 1.574 | [13 empty] | VV | 2 | 2 | True | 0 | ROZPOCET
| VV |  | f80x120*0,08*0,12*1,1 |  | 0.089 | [13 empty] | VV | 2 | 2 | True | 0 | ROZPOCET
| VV |  | Mezisoučet |  | 1.663 | [13 empty] | VV | 2 | 3 | True | 1 | ROZPOCET
287 | K | 762332132 | Montáž vázaných kcí krovů pravidelných z hraněného řeziva průřezové plochy do 224 cm2 | m | 4.36 |  | 0 | CS ÚRS 2017 01 |  |  | snížená |  | 0 | 0 | 0 | 0 | 0 | 16 | K | 2 |  |  |  | ROZPOCET |  |  |  | 0 | 0 | 0 | 0 | 0 | 2 | 0 | 16 | -436000359
| VV |  | "vložka"0,18*7 |  | 1.26 | [13 empty] | VV | 2 | 2 | True | 0 | ROZPOCET
| VV | f130x150 | Mezisoučet |  | 1.26 | [13 empty] | VV | 2 | 3 | True | 0 | ROZPOCET
| VV |  | "sloupek"3,1 |  | 3.1 | [13 empty] | VV | 2 | 2 | True | 0 | ROZPOCET
| VV | f120x120 | Mezisoučet |  | 3.1 | [13 empty] | VV | 2 | 3 | True | 0 | ROZPOCET
| VV |  | Součet |  | 4.36 | [13 empty] | VV | 2 | 4 | True | 1 | ROZPOCET
288 | M | 605120110 | řezivo jehličnaté hranol jakost I nad 120 cm2 | m3 | 0.076 |  | 0 | CS ÚRS 2017 01 |  |  | snížená |  | 0 | 0.55 | 0.0418 | 0 | 0 | 32 | M | 2 |  |  |  | ROZPOCET |  |  |  | 0 | 0 | 0 | 0 | 0 | 2 | 0 | 16 | -655826847
| VV |  | f120x120*0,12*0,12*1,1 |  | 0.049 | [13 empty] | VV | 2 | 2 | True | 0 | ROZPOCET
| VV |  | f130x150*0,13*0,15*1,1 |  | 0.027 | [13 empty] | VV | 2 | 2 | True | 0 | ROZPOCET
| VV |  | Mezisoučet |  | 0.076 | [13 empty] | VV | 2 | 3 | True | 1 | ROZPOCET
289 | K | 762332933 | Montáž doplnění části střešní vazby z hranolů průřezové plochy do 288 cm2 | m | 5.5 |  | 0 | CS ÚRS 2017 01 |  |  | snížená |  | 0 | 9e-05 | 0.000495 | 0 | 0 | 16 | K | 2 |  |  |  | ROZPOCET |  |  |  | 0 | 0 | 0 | 0 | 0 | 2 | 0 | 16 | -1964783494
| VV |  | "sloupek"0,5*11 |  | 5.5 | [13 empty] | VV | 2 | 2 | True | 0 | ROZPOCET
| VV | f150x150 | Mezisoučet |  | 5.5 | [13 empty] | VV | 2 | 3 | True | 1 | ROZPOCET
290 | M | 605120110 | řezivo jehličnaté hranol jakost I nad 120 cm2 | m3 | 0.136 |  | 0 | CS ÚRS 2017 01 |  |  | snížená |  | 0 | 0.55 | 0.0748 | 0 | 0 | 32 | M | 2 |  |  |  | ROZPOCET |  |  |  | 0 | 0 | 0 | 0 | 0 | 2 | 0 | 16 | -825764799
| VV |  | f150x150*0,15*0,15*1,1 |  | 0.136 | [13 empty] | VV | 2 | 2 | True | 1 | ROZPOCET
291 | K | 762341210 | Montáž bednění střech rovných a šikmých sklonu do 60° z hrubých prken na sraz | m2 | 7.39 |  | 0 | CS ÚRS 2017 01 |  |  | snížená |  | 0 | 0 | 0 | 0 | 0 | 16 | K | 2 |  |  |  | ROZPOCET |  |  |  | 0 | 0 | 0 | 0 | 0 | 2 | 0 | 16 | 874336591
| VV |  | "sp1.1"5,01*1,38+(5,01-2,845)*(1,6-1,38) |  | 7.39 | [13 empty] | VV | 2 | 2 | True | 0 | ROZPOCET
| VV | sp11 | Mezisoučet |  | 7.39 | [13 empty] | VV | 2 | 3 | True | 1 | ROZPOCET
292 | M | 605151110 | řezivo jehličnaté boční prkno jakost I.-II. 2 - 3 cm | m3 | 0.195 |  | 0 | CS ÚRS 2017 01 |  |  | snížená |  | 0 | 0.55 | 0.10725 | 0 | 0 | 32 | M | 2 |  |  |  | ROZPOCET |  |  |  | 0 | 0 | 0 | 0 | 0 | 2 | 0 | 16 | 1614352951
| VV |  | sp11*0,024*1,1 |  | 0.195 | [13 empty] | VV | 2 | 2 | True | 1 | ROZPOCET
293 | K | 762341911 | Vyřezání části laťování střech průřezu latí do 25 cm2 plochy jednotlivě do 1 m2 | m2 | 1.08 |  | 0 | CS ÚRS 2017 01 |  |  | snížená |  | 0 | 0 | 0 | 0.007 | 0.00756 | 16 | K | 2 |  |  |  | ROZPOCET |  |  |  | 0 | 0 | 0 | 0 | 0 | 2 | 0 | 16 | 854247766
| VV |  | "střeš,výlez"0,6*0,6*3 |  | 1.08 | [13 empty] | VV | 2 | 2 | True | 1 | ROZPOCET
294 | K | 762341913 | Vyřezání části laťování střech průřezu latí do 25 cm2 plochy jednotlivě do 4 m2 | m2 | 10.24 |  | 0 | CS ÚRS 2017 01 |  |  | snížená |  | 0 | 0 | 0 | 0.007 | 0.07168 | 16 | K | 2 |  |  |  | ROZPOCET |  |  |  | 0 | 0 | 0 | 0 | 0 | 2 | 0 | 16 | 909793369
| VV |  | "střešní okna"0,8*1,6*8 |  | 10.24 | [13 empty] | VV | 2 | 2 | True | 1 | ROZPOCET
295 | K | 762342216 | Montáž laťování na střechách jednoduchých sklonu do 60° osové vzdálenosti do 600 mm | m2 | 7.39 |  | 0 | CS ÚRS 2017 01 |  |  | snížená |  | 0 | 0 | 0 | 0 | 0 | 16 | K | 2 |  |  |  | ROZPOCET |  |  |  | 0 | 0 | 0 | 0 | 0 | 2 | 0 | 16 | 871307978
| VV |  | sp11 |  | 7.39 | [13 empty] | VV | 2 | 2 | True | 1 | ROZPOCET
296 | M | 605141140 | řezivo jehličnaté, střešní latě impregnované dl 4 m | m3 | 0.06 |  | 0 | CS ÚRS 2017 01 |  |  | snížená |  | 0 | 0.55 | 0.033 | 0 | 0 | 32 | M | 2 |  |  |  | ROZPOCET |  |  |  | 0 | 0 | 0 | 0 | 0 | 2 | 0 | 16 | -610054554
| VV |  | "sp1.1"5,01*3*0,06*0,06*1,1 |  | 0.06 | [13 empty] | VV | 2 | 2 | True | 1 | ROZPOCET
297 | K | 762342812 | Demontáž laťování střech z latí osové vzdálenosti do 0,50 m | m2 | 105.78 |  | 0 | CS ÚRS 2017 01 |  |  | snížená |  | 0 | 0 | 0 | 0.005 | 0.5289 | 16 | K | 2 |  |  |  | ROZPOCET |  |  |  | 0 | 0 | 0 | 0 | 0 | 2 | 0 | 16 | -1906186404
| VV |  | "oprava předpoklad 40%"0,4*st |  | 97.012 | [13 empty] | VV | 2 | 2 | True | 0 | ROZPOCET
| VV |  | "pro sp1.1"5,01*1,75 |  | 8.768 | [13 empty] | VV | 2 | 2 | True | 0 | ROZPOCET
| VV |  | Mezisoučet |  | 105.78 | [13 empty] | VV | 2 | 3 | True | 1 | ROZPOCET
298 | K | 762342921 | Zalaťování otvorů ve střeše latěmi na vzdálenost do 0,50 m plochy jednotlivě do 1 m2 (materiál stávající) | m2 | 97.372 |  | 0 | CS ÚRS 2017 01 |  |  | snížená |  | 0 | 3e-05 | 0.0029212 | 0 | 0 | 16 | K | 2 |  |  |  | ROZPOCET |  |  |  | 0 | 0 | 0 | 0 | 0 | 2 | 0 | 16 | -62825212
| VV |  | "pro opravu pojistné hydroizolace"st*0,4 |  | 97.012 | [13 empty] | VV | 2 | 2 | True | 0 | ROZPOCET
| VV |  | "původní výlez"0,6*0,6 |  | 0.36 | [13 empty] | VV | 2 | 2 | True | 0 | ROZPOCET
| VV | latě | Mezisoučet |  | 97.372 | [13 empty] | VV | 2 | 3 | True | 1 | ROZPOCET
299 | K | 762395000 | Spojovací prostředky pro montáž krovu, bednění, laťování, světlíky, klíny,pozinkované | m3 | 2.539 |  | 0 | CS ÚRS 2017 01 |  |  | snížená |  | 0 | 0.02337 | 0.059336 | 0 | 0 | 16 | K | 2 |  |  |  | ROZPOCET |  |  |  | 0 | 0 | 0 | 0 | 0 | 2 | 0 | 16 | 1598024808
| VV |  | f60x180*0,06*0,18 |  | 1.431 | [13 empty] | VV | 2 | 2 | True | 0 | ROZPOCET
| VV |  | f80x120*0,08*0,12 |  | 0.081 | [13 empty] | VV | 2 | 2 | True | 0 | ROZPOCET
| VV |  | f130x150*0,13*0,15 |  | 0.025 | [13 empty] | VV | 2 | 2 | True | 0 | ROZPOCET
| VV |  | f120x120*0,12*0,12 |  | 0.045 | [13 empty] | VV | 2 | 2 | True | 0 | ROZPOCET
| VV |  | "sp11"5,01*3*0,06*0,06 |  | 0.054 | [13 empty] | VV | 2 | 2 | True | 0 | ROZPOCET
| VV |  | latě/0,3*0,06*0,04 |  | 0.779 | [13 empty] | VV | 2 | 2 | True | 0 | ROZPOCET
| VV |  | f150x150*0,15*0,15 |  | 0.124 | [13 empty] | VV | 2 | 2 | True | 0 | ROZPOCET
| VV |  | Mezisoučet |  | 2.539 | [13 empty] | VV | 2 | 3 | True | 1 | ROZPOCET
300 | K | 762420011 | Obložení stropu z desek cementotřískových tl 12 mm na sraz šroubovaných,min.1150kg/m3 | m2 | 156.13 |  | 0 | CS ÚRS 2017 01 |  |  | snížená |  | 0 | 0.01772 | 2.7666 | 0 | 0 | 16 | K | 2 |  |  |  | ROZPOCET |  |  |  | 0 | 0 | 0 | 0 | 0 | 2 | 0 | 16 | 1742227202
| VV |  | (7,7+4,5)*0,5*4,4 |  | 26.84 | [13 empty] | VV | 2 | 2 | True | 0 | ROZPOCET
| VV |  | (18,16+12,0)*0,5*4,4 |  | 66.352 | [13 empty] | VV | 2 | 2 | True | 0 | ROZPOCET
| VV |  | (10,46+4,25)*0,5*4,4 |  | 32.362 | [13 empty] | VV | 2 | 2 | True | 0 | ROZPOCET
| VV |  | (3,0+5,0)*0,5*4,4 |  | 17.6 | [13 empty] | VV | 2 | 2 | True | 0 | ROZPOCET
| VV |  | "střešní okna"-(0,78*1,6*8+0,6*0,6*2) |  | -10.704 | [13 empty] | VV | 2 | 2 | True | 0 | ROZPOCET
| VV |  | "ostění"(1,2+2,0)*2*0,4*8 |  | 20.48 | [13 empty] | VV | 2 | 2 | True | 0 | ROZPOCET
| VV |  | 1,0*4*0,4*2 |  | 3.2 | [13 empty] | VV | 2 | 2 | True | 0 | ROZPOCET
| VV | cd12 | Mezisoučet |  | 156.13 | [13 empty] | VV | 2 | 3 | True | 1 | ROZPOCET
301 | K | 762431230 | Montáž obložení stěn deskami cementotřískovými na sraz | m2 | 3 |  | 0 | CS ÚRS 2017 01 |  |  | snížená |  | 0 | 0 | 0 | 0 | 0 | 16 | K | 2 |  |  |  | ROZPOCET |  |  |  | 0 | 0 | 0 | 0 | 0 | 2 | 0 | 16 | -1434552981
| VV |  | "sp1,1-okap"3,0 |  | 3 | [13 empty] | VV | 2 | 2 | True | 1 | ROZPOCET
302 | M | 595907910 | deska cementotřísková CETRIS PROFIL PLUS fasádní 125x335 cm tl.1,2 cm | m2 | 3.12 |  | 0 | CS ÚRS 2017 01 |  |  | snížená |  | 0 | 0.0156 | 0.048672 | 0 | 0 | 32 | M | 2 |  |  |  | ROZPOCET |  |  |  | 0 | 0 | 0 | 0 | 0 | 2 | 0 | 16 | 921083718
| VV |  | 3,0*1,04 |  | 3.12 | [13 empty] | VV | 2 | 2 | True | 1 | ROZPOCET
303 | K | 762439001 | Montáž obložení stěn podkladový rošt | m | 6 |  | 0 | CS ÚRS 2017 01 |  |  | snížená |  | 0 | 2e-05 | 0.00012 | 0 | 0 | 16 | K | 2 |  |  |  | ROZPOCET |  |  |  | 0 | 0 | 0 | 0 | 0 | 2 | 0 | 16 | 492236905
| VV |  | 3,0/0,5 |  | 6 | [13 empty] | VV | 2 | 2 | True | 1 | ROZPOCET
304 | M | 605110110 | řezivo jehličnaté deskové neopracované střed jakost I | m3 | 0.066 |  | 0 | CS ÚRS 2017 01 |  |  | snížená |  | 0 | 0.55 | 0.0363 | 0 | 0 | 32 | M | 2 |  |  |  | ROZPOCET |  |  |  | 0 | 0 | 0 | 0 | 0 | 2 | 0 | 16 | 2125618447
| VV |  | 3,0/0,5*0,1*0,1*1,1 |  | 0.066 | [13 empty] | VV | 2 | 2 | True | 1 | ROZPOCET
305 | K | 762495000 | Spojovací prostředky pro montáž olištování, obložení stropů, střešních podhledů a stěn | m2 | 162.13 |  | 0 | CS ÚRS 2017 01 |  |  | snížená |  | 0 | 0.0002 | 0.032426 | 0 | 0 | 16 | K | 2 |  |  |  | ROZPOCET |  |  |  | 0 | 0 | 0 | 0 | 0 | 2 | 0 | 16 | -2055303687
| VV |  | cd12+3,0*2 |  | 162.13 | [13 empty] | VV | 2 | 2 | True | 1 | ROZPOCET
306 | K | 762511173 | Podlahové kce podkladové dvouvrstvé z desek cementotřískových tl 2x12,5 mm (1350kg/m2) na sraz šroubovaných | m2 | 88.434 |  | 0 | CS ÚRS 2017 01 |  |  | snížená |  | 0 | 0.03682 | 3.2561 | 0 | 0 | 16 | K | 2 |  |  |  | ROZPOCET |  |  |  | 0 | 0 | 0 | 0 | 0 | 2 | 0 | 16 | 166691929
| VV |  | p11 |  | 88.434 | [13 empty] | VV | 2 | 2 | True | 1 | ROZPOCET
307 | K | 762595001 | Spojovací prostředky pro položení dřevěných podlah a zakrytí kanálů | m2 | 176.868 |  | 0 | CS ÚRS 2017 01 |  |  | snížená |  | 0 | 0.00019 | 0.033605 | 0 | 0 | 16 | K | 2 |  |  |  | ROZPOCET |  |  |  | 0 | 0 | 0 | 0 | 0 | 2 | 0 | 16 | -828091502
| VV |  | p11*2 |  | 176.868 | [13 empty] | VV | 2 | 2 | True | 1 | ROZPOCET
308 | K | 762811811 | Demontáž záklopů stropů z hrubých prken tl do 32 mm lištovaný | m2 | 12.358 |  | 0 | CS ÚRS 2017 01 |  |  | snížená |  | 0 | 0 | 0 | 0.014 | 0.17301 | 16 | K | 2 |  |  |  | ROZPOCET |  |  |  | 0 | 0 | 0 | 0 | 0 | 2 | 0 | 16 | 1620810529
| VV |  | "l2"2,4*(5,439-0,29) |  | 12.358 | [13 empty] | VV | 2 | 2 | True | 0 | ROZPOCET
| VV | bzáklop | Mezisoučet |  | 12.358 | [13 empty] | VV | 2 | 3 | True | 1 | ROZPOCET
309 | K | 998762203 | Přesun hmot procentní pro kce tesařské v objektech v do 24 m | % |  |  | 0 | CS ÚRS 2017 01 |  |  | snížená |  | 0 | 0 | 0 | 0 | 0 | 16 | K | 2 |  |  |  | ROZPOCET |  |  |  | 0 | 0 | 0 | 0 | 0 | 2 | 0 | 16 | -2141908685
| D | 763 | Konstrukce suché výstavby |  |  |  | 0 | [5 empty] | 0 |  | 10.8658 |  | 0 | 2 | D | 1 |  |  |  | ROZPOCET | [9 empty] | 0
310 | K | 763111414 | S2.7 SDK příčka tl 125 mm profil CW+UW 75 ,oboustranně desky 2xA2 12,5, TI 50mm (obj.hmot.min.50kg/m3),s přetmelením a přebroušením spar obou vrstev | m2 | 54.862 |  | 0 | CS ÚRS 2017 01 |  |  | snížená |  | 0 | 0.04513 | 2.4759 | 0 | 0 | 16 | K | 2 |  |  |  | ROZPOCET |  |  |  | 0 | 0 | 0 | 0 | 0 | 2 | 0 | 16 | 1642119773
| VV |  | (0,755+1,97+0,6+2,39)*(2,6+0,09)-0,7*1,97 |  | 13.994 | [13 empty] | VV | 2 | 2 | True | 0 | ROZPOCET
| VV |  | 1,6*((1,15+2,6)*0,5+0,09)+(3,435-1,6)*(2,6+0,09)-0,8*1,97 |  | 6.504 | [13 empty] | VV | 2 | 2 | True | 0 | ROZPOCET
| VV |  | 1,7*((1,15+2,6)*0,5+0,09) |  | 3.341 | [13 empty] | VV | 2 | 2 | True | 0 | ROZPOCET
| VV |  | 0,9*((1,15+2,6)*0,5+0,09) |  | 1.769 | [13 empty] | VV | 2 | 2 | True | 0 | ROZPOCET
| VV |  | (6,2-0,315+3,985-1,7+3,15-0,9)*(2,6+0,09)-(0,8+0,7)*1,97 |  | 25.075 | [13 empty] | VV | 2 | 2 | True | 0 | ROZPOCET
| VV |  | 2,25*(2,38+0,09)-0,7*1,97 |  | 4.179 | [13 empty] | VV | 2 | 2 | True | 0 | ROZPOCET
| VV | s27 | Mezisoučet |  | 54.862 | [13 empty] | VV | 2 | 3 | True | 1 | ROZPOCET
311 | K | 763111713 | SDK příčka ukončení ve volném prostoru | m | 2.6 |  | 0 | CS ÚRS 2017 01 |  |  | snížená |  | 0 | 0.00134 | 0.003484 | 0 | 0 | 16 | K | 2 |  |  |  | ROZPOCET |  |  |  | 0 | 0 | 0 | 0 | 0 | 2 | 0 | 16 | 1232584089
| VV |  | 2,6 |  | 2.6 | [13 empty] | VV | 2 | 2 | True | 1 | ROZPOCET
312 | K | 763111714 | SDK příčka zalomení | m | 7.8 |  | 0 | CS ÚRS 2017 01 |  |  | snížená |  | 0 | 0.00091 | 0.007098 | 0 | 0 | 16 | K | 2 |  |  |  | ROZPOCET |  |  |  | 0 | 0 | 0 | 0 | 0 | 2 | 0 | 16 | -676064604
| VV |  | 2,6*3 |  | 7.8 | [13 empty] | VV | 2 | 2 | True | 1 | ROZPOCET
313 | K | 763111722 | SDK pozinkovaný úhelník k ochraně rohů | m | 40.6 |  | 0 | CS ÚRS 2017 01 |  |  | snížená |  | 0 | 0.00036 | 0.014616 | 0 | 0 | 16 | K | 2 |  |  |  | ROZPOCET |  |  |  | 0 | 0 | 0 | 0 | 0 | 2 | 0 | 16 | -420886272
| VV |  | 1,15*8+2,6*11+2,8 |  | 40.6 | [13 empty] | VV | 2 | 2 | True | 1 | ROZPOCET
314 | K | 763111741 | Montáž parotěsné zábrany do SDK příčky a předstěny, s lepenými spoji | m2 | 118.602 |  | 0 | CS ÚRS 2017 01 |  |  | snížená |  | 0 | 0 | 0 | 0 | 0 | 16 | K | 2 |  |  |  | ROZPOCET |  |  |  | 0 | 0 | 0 | 0 | 0 | 2 | 0 | 16 | -1452385401
| VV |  | s21+s21h+s23+s24+s25 |  | 118.602 | [13 empty] | VV | 2 | 2 | True | 1 | ROZPOCET
315 | M | 283292210 | reflexní parotěsná zábrana, rd min.150 | m2 | 130.462 |  | 0 | CS ÚRS 2017 01 |  |  | snížená |  | 0 | 0.00017 | 0.022179 | 0 | 0 | 32 | M | 2 |  |  |  | ROZPOCET |  |  |  | 0 | 0 | 0 | 0 | 0 | 2 | 0 | 16 | 1422150356
| VV |  | (s21+s21h+s23+s24+s25)*1,1 |  | 130.462 | [13 empty] | VV | 2 | 2 | True | 1 | ROZPOCET
316 | M | 590390470 | páska lepící AIRSTOP Flex-odhad | m | 86.975 |  | 0 | CS ÚRS 2017 01 |  |  | snížená |  | 0 | 2e-05 | 0.0017395 | 0 | 0 | 32 | M | 2 |  |  |  | ROZPOCET |  |  |  | 0 | 0 | 0 | 0 | 0 | 2 | 0 | 16 | -962497467
| VV |  | (s21+s21h+s23+s24+s25)/1,5*1,1 |  | 86.975 | [13 empty] | VV | 2 | 2 | True | 1 | ROZPOCET
317 | K | 763111742 | Montáž jedné vrstvy tepelné izolace do SDK příčky a předstěny | m2 | 139.005 |  | 0 | CS ÚRS 2017 01 |  |  | snížená |  | 0 | 0 | 0 | 0 | 0 | 16 | K | 2 |  |  |  | ROZPOCET |  |  |  | 0 | 0 | 0 | 0 | 0 | 2 | 0 | 16 | -477040980
| VV |  | s21+s21h+s23 |  | 64.613 | [13 empty] | VV | 2 | 2 | True | 0 | ROZPOCET
| VV | ti120 | Mezisoučet |  | 64.613 | [13 empty] | VV | 2 | 3 | True | 0 | ROZPOCET
| VV |  | s24+s25+s26 |  | 74.392 | [13 empty] | VV | 2 | 2 | True | 0 | ROZPOCET
| VV |  | Součet |  | 139.005 | [13 empty] | VV | 2 | 4 | True | 1 | ROZPOCET
318 | M | 631481550 | deska minerální izolační tl. 120 mm,λ = 0,035,objemová hmotnost min.50kg/m3 | m2 | 65.905 |  | 0 | CS ÚRS 2017 01 |  |  | snížená |  | 0 | 0.006 | 0.39543 | 0 | 0 | 32 | M | 2 |  |  |  | ROZPOCET |  |  |  | 0 | 0 | 0 | 0 | 0 | 2 | 0 | 16 | 1374475537
| VV |  | ti120*1,02 |  | 65.905 | [13 empty] | VV | 2 | 2 | True | 1 | ROZPOCET
319 | M | 631481540 | deska minerální izolační tl. 100 mm,,λ = 0,035,objemová hmotnost min.50kg/m3 | m2 | 3.925 |  | 0 | CS ÚRS 2017 01 |  |  | snížená |  | 0 | 0.005 | 0.019625 | 0 | 0 | 32 | M | 2 |  |  |  | ROZPOCET |  |  |  | 0 | 0 | 0 | 0 | 0 | 2 | 0 | 16 | 1020603944
| VV |  | s24*1,02 |  | 3.925 | [13 empty] | VV | 2 | 2 | True | 1 | ROZPOCET
320 | M | 631481510 | deska minerální izolační tl. 50 mm,λ = 0,035,objemová hmotnost min.50kg/m3 | m2 | 71.955 |  | 0 | CS ÚRS 2017 01 |  |  | snížená |  | 0 | 0.0025 | 0.17989 | 0 | 0 | 32 | M | 2 |  |  |  | ROZPOCET |  |  |  | 0 | 0 | 0 | 0 | 0 | 2 | 0 | 16 | -664600621
| VV |  | (s25+s26)*1,02 |  | 71.955 | [13 empty] | VV | 2 | 2 | True | 1 | ROZPOCET
321 | K | 7631142131 | s2.2 SDK příčka bezpečnostní tl 200 mm BT3 s pož.odolností REI30,oboustranně 1xplech ,zdvojený profil CW+UW 75,oboustranně desky 2xA 12,5, TI 60+60mm (obj.hmot.min.50kg/m3) , vzduch.neprůzvučnost min53dB,s přetmelením a přebroušením spar obou vrstev | m2 | 9.777 |  | 0 |  |  |  | snížená |  | 0 | 0.07012 | 0.68556 | 0 | 0 | 16 | K | 2 |  |  |  | ROZPOCET |  |  |  | 0 | 0 | 0 | 0 | 0 | 2 | 0 | 16 | -836861542
| VV |  | 4,12*2,81-0,9*2,0 |  | 9.777 | [13 empty] | VV | 2 | 2 | True | 0 | ROZPOCET
| VV | s22 | Mezisoučet |  | 9.777 | [13 empty] | VV | 2 | 3 | True | 1 | ROZPOCET
322 | K | 7631199 | příplatek za impregnované desky 2xH2 | m2 | 41.599 |  | 0 |  |  |  | snížená |  | 0 | 0 | 0 | 0 | 0 | 16 | K | 2 |  |  |  | ROZPOCET |  |  |  | 0 | 0 | 0 | 0 | 0 | 2 | 0 | 16 | 849603693
| VV |  | "2,08"(1,845+2,39)*2*(2,6+0,09)-0,7*1,97 |  | 21.405 | [13 empty] | VV | 2 | 2 | True | 0 | ROZPOCET
| VV |  | "2,04"0,9*((1,15+2,6)*0,5+0,09)*2+(1,89+2*3,15-0,9*2+0,315)*(2,6+0,09)-0,7*1,97 |  | 20.194 | [13 empty] | VV | 2 | 2 | True | 0 | ROZPOCET
| VV |  | Mezisoučet |  | 41.599 | [13 empty] | VV | 2 | 3 | True | 1 | ROZPOCET
323 | K | 763121212 | SDK stěna předsazená deska 1x A tl 12,5 mm lepené na bochánky bez nosné kce,s přetmelením a přebroušením spar | m2 | 1.813 |  | 0 | CS ÚRS 2017 01 |  |  | snížená |  | 0 | 0.01387 | 0.025146 | 0 | 0 | 16 | K | 2 |  |  |  | ROZPOCET |  |  |  | 0 | 0 | 0 | 0 | 0 | 2 | 0 | 16 | -1840498152
| VV |  | "komín"0,765*(2,6+2,14)*0,5 |  | 1.813 | [13 empty] | VV | 2 | 2 | True | 0 | ROZPOCET
| VV | sdklep | Mezisoučet |  | 1.813 | [13 empty] | VV | 2 | 3 | True | 1 | ROZPOCET
324 | K | 7631214511.1 | S2.5 SDK stěna předsazená ,nosný rošt pro stěny tl.50 mm,opláštění jednostranně desky 2xA 12,5,akustická mezera 3mm+TPT do spáry,s přetmelením a přebroušením spar obou vrstev | m2 | 50.141 |  | 0 |  |  |  | snížená |  | 0 | 0.02767 | 1.3874 | 0 | 0 | 16 | K | 2 |  |  |  | ROZPOCET |  |  |  | 0 | 0 | 0 | 0 | 0 | 2 | 0 | 16 | 577675655
| VV |  | 1,3*(2,87+0,09) |  | 3.848 | [13 empty] | VV | 2 | 2 | True | 0 | ROZPOCET
| VV |  | 2,7*(2,87+0,09) |  | 7.992 | [13 empty] | VV | 2 | 2 | True | 0 | ROZPOCET
| VV |  | (2,85+1,775)*2,81 |  | 12.996 | [13 empty] | VV | 2 | 2 | True | 0 | ROZPOCET
| VV |  | (2,25*2+0,7)*(2,87+0,09) |  | 15.392 | [13 empty] | VV | 2 | 2 | True | 0 | ROZPOCET
| VV |  | 1,65*((1,15+2,6)*0,5+0,09)+(4,13-1,65)*(2,6+0,09) |  | 9.913 | [13 empty] | VV | 2 | 2 | True | 0 | ROZPOCET
| VV | s25 | Mezisoučet |  | 50.141 | [13 empty] | VV | 2 | 3 | True | 1 | ROZPOCET
325 | K | 7631214512.1 | S2.6 SDK stěna předsazená ,nosný rošt pro stěny tl.50 mm,opláštění jednostranně desky 2xA 12,5,akustická mezera 3mm+TPT do spáry,s přetmelením a přebroušením spar obou vrstev | m2 | 20.403 |  | 0 |  |  |  | snížená |  | 0 | 0.02767 | 0.56455 | 0 | 0 | 16 | K | 2 |  |  |  | ROZPOCET |  |  |  | 0 | 0 | 0 | 0 | 0 | 2 | 0 | 16 | -1015848646
| VV |  | (1,1*2+0,695)*(2,6+0,09) |  | 7.788 | [13 empty] | VV | 2 | 2 | True | 0 | ROZPOCET
| VV |  | (0,4*2+0,315+1,0)*(2,6+0,09) |  | 5.689 | [13 empty] | VV | 2 | 2 | True | 0 | ROZPOCET
| VV |  | (0,185+0,315*2)*(2,6+0,09) |  | 2.192 | [13 empty] | VV | 2 | 2 | True | 0 | ROZPOCET
| VV |  | (0,25+0,755*2)*(2,6+0,09) |  | 4.734 | [13 empty] | VV | 2 | 2 | True | 0 | ROZPOCET
| VV | s26 | Mezisoučet |  | 20.403 | [13 empty] | VV | 2 | 3 | True | 1 | ROZPOCET
326 | K | 7631214551 | s2.1 SDK stěna předsazená ,nosný zdvojený rošt pro SDK stěny, tl.100+50mm,opláštění jednostranně desky 2xDF 12,5 REI30,vzduchová mezera pro vedení instalací,s přetmelením a přebroušením spar obou vrstev | m2 | 51.408 |  | 0 |  |  |  | snížená |  | 0 | 0.0271 | 1.3932 | 0 | 0 | 16 | K | 2 |  |  |  | ROZPOCET |  |  |  | 0 | 0 | 0 | 0 | 0 | 2 | 0 | 16 | -1534425042
| VV |  | 2,375*2,8 |  | 6.65 | [13 empty] | VV | 2 | 2 | True | 0 | ROZPOCET
| VV |  | (3,98-1,66)*(1,15+0,09)+1,66*(0,65+0,09)+0,535*((1,15+0,65)*0,5+0,09)*2 |  | 5.165 | [13 empty] | VV | 2 | 2 | True | 0 | ROZPOCET
| VV |  | (6,14+0,24*2)*(1,15+0,09) |  | 8.209 | [13 empty] | VV | 2 | 2 | True | 0 | ROZPOCET
| VV |  | (1,2+1,27)*((1,15+2,38)*0,5+0,09) |  | 4.582 | [13 empty] | VV | 2 | 2 | True | 0 | ROZPOCET
| VV |  | (14,45-(1,77+1,865+1,825))*(1,15+0,09) |  | 11.148 | [13 empty] | VV | 2 | 2 | True | 0 | ROZPOCET
| VV |  | (1,77+1,865)*(0,65+0,09) |  | 2.69 | [13 empty] | VV | 2 | 2 | True | 0 | ROZPOCET
| VV |  | 1,825*(1,65+0,09) |  | 3.176 | [13 empty] | VV | 2 | 2 | True | 0 | ROZPOCET
| VV |  | 0,535*((0,65+1,15)*0,5+0,09)*4 |  | 2.119 | [13 empty] | VV | 2 | 2 | True | 0 | ROZPOCET
| VV |  | 0,835*((1,15+1,65)*0,5+0,09)*2 |  | 2.488 | [13 empty] | VV | 2 | 2 | True | 0 | ROZPOCET
| VV |  | (6,25-1,775)*(1,15+0,09) |  | 5.549 | [13 empty] | VV | 2 | 2 | True | 0 | ROZPOCET
| VV |  | 1,775*(0,65+0,09)+0,535*((0,65+1,15)*0,5+0,09)*2 |  | 2.373 | [13 empty] | VV | 2 | 2 | True | 0 | ROZPOCET
| VV |  | -s21h |  | -2.741 | [13 empty] | VV | 2 | 2 | True | 0 | ROZPOCET
| VV | s21 | Mezisoučet |  | 51.408 | [13 empty] | VV | 2 | 3 | True | 1 | ROZPOCET
327 | K | 7631214671 | s2.1 SDK stěna předsazená ,nosný zdvojený rošt pro SDK stěny tl.100+50mm,opláštění jednostranně desky 2xH2DF 12,5 REI30,vzduchová mezera pro vedení instalací,s přetmelením a přebroušením spar obou vrstev | m2 | 2.741 |  | 0 |  |  |  | snížená |  | 0 | 0.02771 | 0.075953 | 0 | 0 | 16 | K | 2 |  |  |  | ROZPOCET |  |  |  | 0 | 0 | 0 | 0 | 0 | 2 | 0 | 16 | -1834095256
| VV |  | 1,575*(1,65+0,09) |  | 2.741 | [13 empty] | VV | 2 | 2 | True | 0 | ROZPOCET
| VV | s21h | Mezisoučet |  | 2.741 | [13 empty] | VV | 2 | 3 | True | 1 | ROZPOCET
328 | K | 7631214831 | S2.3 SDK stěna předsazená,nosný rošt pro SDK stěnytl.50+50mm,kotv. do podlahy a krovu přes pryžové pásky,akustická mezera 3mm+TPT do spáry,opláštění jednostranně desky akustická modrá 2x12,5 mm, REI30,s přetmelením a přebroušením spar obou vrstev desek | m2 | 10.464 |  | 0 |  |  |  | snížená |  | 0 | 0.03136 | 0.32815 | 0 | 0 | 16 | K | 2 |  |  |  | ROZPOCET |  |  |  | 0 | 0 | 0 | 0 | 0 | 2 | 0 | 16 | 1879728699
| VV |  | (2,285+1,25)*(2,87+0,09) |  | 10.464 | [13 empty] | VV | 2 | 2 | True | 0 | ROZPOCET
| VV | s23 | Mezisoučet |  | 10.464 | [13 empty] | VV | 2 | 3 | True | 1 | ROZPOCET
329 | K | 7631214851 | S2.4 SDK stěna předsazená,nosný rošt pro SDK stěny tl.50mm,kotv. do podlahy a krovu přes pryžové pásky,akustická mezera 3mm+TPT do spáry,opláštění jednostranně desky akustická modrá 2x12,5 mm, REI30,s přetmelením a přebroušením spar obou vrstev desek | m2 | 3.848 |  | 0 |  |  |  | snížená |  | 0 | 0.03136 | 0.12067 | 0 | 0 | 16 | K | 2 |  |  |  | ROZPOCET |  |  |  | 0 | 0 | 0 | 0 | 0 | 2 | 0 | 16 | 469810552
| VV |  | 1,3*(2,87+0,09) |  | 3.848 | [13 empty] | VV | 2 | 2 | True | 0 | ROZPOCET
| VV | s24 | Mezisoučet |  | 3.848 | [13 empty] | VV | 2 | 3 | True | 1 | ROZPOCET
330 | K | 763121712 | SDK stěna předsazená zalomení | m | 58.8 |  | 0 | CS ÚRS 2017 01 |  |  | snížená |  | 0 | 0.00091 | 0.053508 | 0 | 0 | 16 | K | 2 |  |  |  | ROZPOCET |  |  |  | 0 | 0 | 0 | 0 | 0 | 2 | 0 | 16 | 1421802334
| VV |  | 1,15*14+0,65*8+2,6*11+1,65*2+2,8*2 |  | 58.8 | [13 empty] | VV | 2 | 2 | True | 1 | ROZPOCET
331 | K | 763121714 | SDK stěna předsazená základní penetrační nátěr | m2 | 45.116 |  | 0 | CS ÚRS 2017 01 |  |  | snížená |  | 0 | 0.0001 | 0.0045116 | 0 | 0 | 16 | K | 2 |  |  |  | ROZPOCET |  |  |  | 0 | 0 | 0 | 0 | 0 | 2 | 0 | 16 | 1867991984
| VV |  | ko |  | 45.116 | [13 empty] | VV | 2 | 2 | True | 1 | ROZPOCET
332 | K | 763131411 | c2.3 SDK podhled desky 1xA 12,5 bez TI dvouvrstvá spodní kce profil CD+UD,kotvený přímými závěsy do žb desky,,s přetmelením a přebroušením spar | m2 | 8.425 |  | 0 | CS ÚRS 2017 01 |  |  | snížená |  | 0 | 0.01223 | 0.10304 | 0 | 0 | 16 | K | 2 |  |  |  | ROZPOCET |  |  |  | 0 | 0 | 0 | 0 | 0 | 2 | 0 | 16 | -856447597
| VV |  | "2,01"1,85*4,12+0,765*1,05 |  | 8.425 | [13 empty] | VV | 2 | 2 | True | 0 | ROZPOCET
| VV | c23 | Mezisoučet |  | 8.425 | [13 empty] | VV | 2 | 3 | True | 1 | ROZPOCET
333 | K | 763131421 | c2.2 SDK podhled desky 2xA 12,5 bez TI ,REI30,dvouvrstvá spodní kce profil CD+UD,kotvený na přímými závěsy do kleštin,s přetmelením a přebroušením spar obou vrstev | m2 | 61.573 |  | 0 |  |  |  | snížená |  | 0 | 0.02515 | 1.5486 | 0 | 0 | 16 | K | 2 |  |  |  | ROZPOCET |  |  |  | 0 | 0 | 0 | 0 | 0 | 2 | 0 | 16 | -1887299806
| VV |  | 4,5*5,5+5,7*4,0+4,25*2,5 |  | 58.175 | [13 empty] | VV | 2 | 2 | True | 0 | ROZPOCET
| VV |  | "komín"-(0,495*1,25+0,48*2,165) |  | -1.658 | [13 empty] | VV | 2 | 2 | True | 0 | ROZPOCET
| VV |  | "obklad vaznice"(0,22+0,3)*(4,75+12,7+4,85+2,9) |  | 13.104 | [13 empty] | VV | 2 | 2 | True | 0 | ROZPOCET
| VV |  | "skok"0,22*6,25+0,24*1,05 |  | 1.627 | [13 empty] | VV | 2 | 2 | True | 0 | ROZPOCET
| VV |  | -c220h |  | -9.675 | [13 empty] | VV | 2 | 2 | True | 0 | ROZPOCET
| VV | c220 | Mezisoučet |  | 61.573 | [13 empty] | VV | 2 | 3 | True | 1 | ROZPOCET
334 | K | 763131461 | c2.2 SDK podhled desky 2xH2 12,5 bez TI ,REI 30,dvouvrstvá spodní kce profil CD+UD,kotvený na přímými závěsy do kleštin,s přetmelením a přebroušením spar obou vrstev | m2 | 9.675 |  | 0 |  |  |  | snížená |  | 0 | 0.02515 | 0.24333 | 0 | 0 | 16 | K | 2 |  |  |  | ROZPOCET |  |  |  | 0 | 0 | 0 | 0 | 0 | 2 | 0 | 16 | 516140527
| VV |  | "2,04"1,89*(2,31+0,3+0,22) |  | 5.349 | [13 empty] | VV | 2 | 2 | True | 0 | ROZPOCET
| VV |  | "2,08"3,8+2,39*0,22 |  | 4.326 | [13 empty] | VV | 2 | 2 | True | 0 | ROZPOCET
| VV | c220h | Mezisoučet |  | 9.675 | [13 empty] | VV | 2 | 3 | True | 1 | ROZPOCET
335 | K | 763131721 | SDK podhled skoková změna v do 0,5 m | m | 7.3 |  | 0 | CS ÚRS 2017 01 |  |  | snížená |  | 0 | 0.00438 | 0.031974 | 0 | 0 | 16 | K | 2 |  |  |  | ROZPOCET |  |  |  | 0 | 0 | 0 | 0 | 0 | 2 | 0 | 16 | 814046541
| VV |  | 6,25+1,05 |  | 7.3 | [13 empty] | VV | 2 | 2 | True | 1 | ROZPOCET
336 | K | 763131752 | Montáž jedné vrstvy tepelné izolace do SDK podhledu | m2 | 79.673 |  | 0 | CS ÚRS 2017 01 |  |  | snížená |  | 0 | 0 | 0 | 0 | 0 | 16 | K | 2 |  |  |  | ROZPOCET |  |  |  | 0 | 0 | 0 | 0 | 0 | 2 | 0 | 16 | 539300073
| VV |  | c220+c220h+c23 |  | 79.673 | [13 empty] | VV | 2 | 2 | True | 1 | ROZPOCET
337 | M | 631481500 | deska minerální izolační střešní tl. 40 mm,λ = 0,035 | m2 | 72.673 |  | 0 | CS ÚRS 2017 01 |  |  | snížená |  | 0 | 0.0014 | 0.10174 | 0 | 0 | 32 | M | 2 |  |  |  | ROZPOCET |  |  |  | 0 | 0 | 0 | 0 | 0 | 2 | 0 | 16 | 1593005046
| VV |  | (c220+c220h)*1,02 |  | 72.673 | [13 empty] | VV | 2 | 2 | True | 1 | ROZPOCET
338 | M | 631481540 | deska minerální izolační tl. 100 mm,,λ = 0,035,objemová hmotnost min.50kg/m3 | m2 | 8.594 |  | 0 | CS ÚRS 2017 01 |  |  | snížená |  | 0 | 0.005 | 0.04297 | 0 | 0 | 32 | M | 2 |  |  |  | ROZPOCET |  |  |  | 0 | 0 | 0 | 0 | 0 | 2 | 0 | 16 | -643499350
| VV |  | c23*1,02 |  | 8.594 | [13 empty] | VV | 2 | 2 | True | 1 | ROZPOCET
339 | K | 7631617101 | c2.1 SDK podkroví deska 2xA 12,5 bez TI dvouvrstvá spodní kce profil CD+UD ,kotvená přímými závěsy,s přetmelením a přebroušením spar obou vrstev | m2 | 59.265 |  | 0 |  |  |  | snížená |  | 0 | 0.01157 | 0.6857 | 0 | 0 | 16 | K | 2 |  |  |  | ROZPOCET |  |  |  | 0 | 0 | 0 | 0 | 0 | 2 | 0 | 16 | 1479368602
| VV |  | (7,7+4,5)*0,5*4,4 |  | 26.84 | [13 empty] | VV | 2 | 2 | True | 0 | ROZPOCET
| VV |  | (18,16+12,0)*0,5*4,4 |  | 66.352 | [13 empty] | VV | 2 | 2 | True | 0 | ROZPOCET
| VV |  | (10,46+4,25)*0,5*4,4 |  | 32.362 | [13 empty] | VV | 2 | 2 | True | 0 | ROZPOCET
| VV |  | (3,0+5,0)*0,5*4,4 |  | 17.6 | [13 empty] | VV | 2 | 2 | True | 0 | ROZPOCET
| VV |  | "střešní okna"-(0,78*1,6*8+0,6*0,6*2) |  | -10.704 | [13 empty] | VV | 2 | 2 | True | 0 | ROZPOCET
| VV |  | "odpočet neobytné části"-((7,7+6,5)*0,5*2,0-2,255*0,65) |  | -12.734 | [13 empty] | VV | 2 | 2 | True | 0 | ROZPOCET
| VV |  | -((18,16+15,5)*0,5*2,0-(2,345+2,25)*0,65+(1,345+1,2)*0,95) |  | -33.091 | [13 empty] | VV | 2 | 2 | True | 0 | ROZPOCET
| VV |  | -(10,46+7,8)*0,5*2,0 |  | -18.26 | [13 empty] | VV | 2 | 2 | True | 0 | ROZPOCET
| VV |  | -((3,75+5,0)*0,5*2,0-2,3*0,65) |  | -7.255 | [13 empty] | VV | 2 | 2 | True | 0 | ROZPOCET
| VV |  | -c21h |  | -1.845 | [13 empty] | VV | 2 | 2 | True | 0 | ROZPOCET
| VV | c21 | Mezisoučet |  | 59.265 | [13 empty] | VV | 2 | 3 | True | 1 | ROZPOCET
340 | K | 7631617102 | c2.1 SDK podkroví deska 2xH 12,5 bez TI,REI 30, dvouvrstvá spodní kce profil CD+UD ,kotvená přímými závěsy,s přetmelením a přebroušením spar obou vrstev | m2 | 1.845 |  | 0 |  |  |  | snížená |  | 0 | 0.01157 | 0.021347 | 0 | 0 | 16 | K | 2 |  |  |  | ROZPOCET |  |  |  | 0 | 0 | 0 | 0 | 0 | 2 | 0 | 16 | -46510813
| VV |  | "2,04"1,575*1,4 |  | 2.205 | [13 empty] | VV | 2 | 2 | True | 0 | ROZPOCET
| VV |  | "střešní okna"-0,6*0,6 |  | -0.36 | [13 empty] | VV | 2 | 2 | True | 0 | ROZPOCET
| VV | c21h | Mezisoučet |  | 1.845 | [13 empty] | VV | 2 | 3 | True | 1 | ROZPOCET
341 | K | 763172312 | Montáž revizních dvířek SDK kcí vel. 300x300 mm | kus | 7 |  | 0 | CS ÚRS 2017 01 |  |  | snížená |  | 0 | 3e-05 | 0.00021 | 0 | 0 | 16 | K | 2 |  |  |  | ROZPOCET |  |  |  | 0 | 0 | 0 | 0 | 0 | 2 | 0 | 16 | 1842416344
342 | M | 5903071101 | o1 dvířka revizní z Al profilů s automatickým tlačným zámkem 300 x 300 mm,opláštění dtto navazující příčka (sdk desky) | kus | 3 |  | 0 |  |  |  | snížená |  | 0 | 0.00055 | 0.00165 | 0 | 0 | 32 | M | 2 |  |  |  | ROZPOCET |  |  |  | 0 | 0 | 0 | 0 | 0 | 2 | 0 | 16 | -1747606634
343 | M | 5903071102 | o2 dvířka revizní z Al profilů s automatickým tlačným zámkem 300 x 300 mm,opláštění dtto navazující příčka (sdk desky s keramickým obkladem) | kus | 4 |  | 0 |  |  |  | snížená |  | 0 | 0.00055 | 0.0022 | 0 | 0 | 32 | M | 2 |  |  |  | ROZPOCET |  |  |  | 0 | 0 | 0 | 0 | 0 | 2 | 0 | 16 | -1462091958
344 | K | 763173111 | Montáž úchytu pro umyvadlo v SDK kci | kus | 3 |  | 0 | CS ÚRS 2017 01 |  |  | snížená |  | 0 | 1e-05 | 3e-05 | 0 | 0 | 16 | K | 2 |  |  |  | ROZPOCET |  |  |  | 0 | 0 | 0 | 0 | 0 | 2 | 0 | 16 | 66029143
345 | M | 590307290 | konstrukce pro uchycení umyvadla s nástěnnými bateriemi, osová rozteč CW profilů 450 - 625 mm | kus | 3 |  | 0 | CS ÚRS 2017 01 |  |  | snížená |  | 0 | 0.0025 | 0.0075 | 0 | 0 | 32 | M | 2 |  |  |  | ROZPOCET |  |  |  | 0 | 0 | 0 | 0 | 0 | 2 | 0 | 16 | 2122678852
346 | K | 763173113 | Montáž úchytu pro WC v SDK kci | kus | 1 |  | 0 | CS ÚRS 2017 01 |  |  | snížená |  | 0 | 1e-05 | 1e-05 | 0 | 0 | 16 | K | 2 |  |  |  | ROZPOCET |  |  |  | 0 | 0 | 0 | 0 | 0 | 2 | 0 | 16 | 696187189
347 | M | 590307310 | konstrukce pro uchycení WC, osová rozteč CW profilů 450 - 625 mm | kus | 1 |  | 0 | CS ÚRS 2017 01 |  |  | snížená |  | 0 | 0.0067 | 0.0067 | 0 | 0 | 32 | M | 2 |  |  |  | ROZPOCET |  |  |  | 0 | 0 | 0 | 0 | 0 | 2 | 0 | 16 | -1852006379
348 | K | 763182411 | SDK opláštění obvodu střešního okna z desek a UA profilů hloubky do 0,5 m | m | 56 |  | 0 | CS ÚRS 2017 01 |  |  | snížená |  | 0 | 0.00488 | 0.27328 | 0 | 0 | 16 | K | 2 |  |  |  | ROZPOCET |  |  |  | 0 | 0 | 0 | 0 | 0 | 2 | 0 | 16 | 103205976
| VV |  | "střešní okna"(1,0+2,0)*2*8 |  | 48 | [13 empty] | VV | 2 | 2 | True | 0 | ROZPOCET
| VV |  | 1,0*4*2 |  | 8 | [13 empty] | VV | 2 | 2 | True | 0 | ROZPOCET
| VV |  | Mezisoučet |  | 56 | [13 empty] | VV | 2 | 3 | True | 1 | ROZPOCET
349 | K | 763183111 | Montáž pouzdra posuvných dveří s jednou kapsou pro jedno křídlo šířky do 800 mm do SDK příčky | kus | 1 |  | 0 | CS ÚRS 2017 01 |  |  | snížená |  | 0 | 0 | 0 | 0 | 0 | 16 | K | 2 |  |  |  | ROZPOCET |  |  |  | 0 | 0 | 0 | 0 | 0 | 2 | 0 | 16 | 1592137417
350 | M | 553316110 | pouzdro stavební průchozí š. 700 mm | kus | 1 |  | 0 | CS ÚRS 2017 01 |  |  | snížená |  | 0 | 0.037 | 0.037 | 0 | 0 | 32 | M | 2 |  |  |  | ROZPOCET |  |  |  | 0 | 0 | 0 | 0 | 0 | 2 | 0 | 16 | -2002876279
351 | K | 998763403 | Přesun hmot procentní pro sádrokartonové konstrukce v objektech v do 24 m | % |  |  | 0 | CS ÚRS 2017 01 |  |  | snížená |  | 0 | 0 | 0 | 0 | 0 | 16 | K | 2 |  |  |  | ROZPOCET |  |  |  | 0 | 0 | 0 | 0 | 0 | 2 | 0 | 16 | -1119421337
| D | 764 | Konstrukce klempířské |  |  |  | 0 | [5 empty] | 0 |  | 0.11477 |  | 0.04972 | 2 | D | 1 |  |  |  | ROZPOCET | [9 empty] | 0
352 | K | 764001821 | Demontáž krytiny ze svitků nebo tabulí do suti | m2 | 4.482 |  | 0 | CS ÚRS 2017 01 |  |  | snížená |  | 0 | 0 | 0 | 0.00594 | 0.026623 | 16 | K | 2 |  |  |  | ROZPOCET |  |  |  | 0 | 0 | 0 | 0 | 0 | 2 | 0 | 16 | -518699484
| VV |  | "plech.střecha"(4,995+0,15*2)*(1,0+0,15)-2,845*0,565 |  | 4.482 | [13 empty] | VV | 2 | 2 | True | 1 | ROZPOCET
353 | K | 764002821 | Demontáž střešního výlezu do suti | kus | 1 |  | 0 | CS ÚRS 2017 01 |  |  | snížená |  | 0 | 0 | 0 | 0.00906 | 0.00906 | 16 | K | 2 |  |  |  | ROZPOCET |  |  |  | 0 | 0 | 0 | 0 | 0 | 2 | 0 | 16 | -696221220
| VV |  | "b"1 |  | 1 | [13 empty] | VV | 2 | 2 | True | 1 | ROZPOCET
354 | K | 764002871 | Demontáž lemování zdí do suti | m | 6.82 |  | 0 | CS ÚRS 2017 01 |  |  | snížená |  | 0 | 0 | 0 | 0.00175 | 0.011935 | 16 | K | 2 |  |  |  | ROZPOCET |  |  |  | 0 | 0 | 0 | 0 | 0 | 2 | 0 | 16 | 1914869525
| VV |  | "komín"(0,565+2,845)*2 |  | 6.82 | [13 empty] | VV | 2 | 2 | True | 1 | ROZPOCET
355 | K | 764002881 | Demontáž lemování střešních prostupů do suti | m2 | 0.36 |  | 0 | CS ÚRS 2017 01 |  |  | snížená |  | 0 | 0 | 0 | 0.00584 | 0.0021024 | 16 | K | 2 |  |  |  | ROZPOCET |  |  |  | 0 | 0 | 0 | 0 | 0 | 2 | 0 | 16 | -151356494
| VV |  | "b"0,6*0,6 |  | 0.36 | [13 empty] | VV | 2 | 2 | True | 1 | ROZPOCET
356 | K | 764031420 | Dilatační připojovací lišta z Cu plechu včetně tmelení rš 80 mm | m | 6.85 |  | 0 | CS ÚRS 2017 01 |  |  | snížená |  | 0 | 0.00051 | 0.0034935 | 0 | 0 | 16 | K | 2 |  |  |  | ROZPOCET |  |  |  | 0 | 0 | 0 | 0 | 0 | 2 | 0 | 16 | -701811406
| VV |  | "komín"(0,58+2,845)*2 |  | 6.85 | [13 empty] | VV | 2 | 2 | True | 1 | ROZPOCET
357 | K | 764042418 | Strukturovaná oddělovací vrstva s integrovanou pojistnou hydroizolací rš přes 1000 mm | m2 | 7.39 |  | 0 | CS ÚRS 2017 01 |  |  | snížená |  | 0 | 0.00063 | 0.0046557 | 0 | 0 | 16 | K | 2 |  |  |  | ROZPOCET |  |  |  | 0 | 0 | 0 | 0 | 0 | 2 | 0 | 16 | -104109483
| VV |  | sp11 |  | 7.39 | [13 empty] | VV | 2 | 2 | True | 1 | ROZPOCET
358 | K | 764131401 | Krytina střechy rovné drážkováním ze svitků z Cu plechu rš 500 mm sklonu do 30°,dvojitá stojatá drážka | m2 | 12.938 |  | 0 | CS ÚRS 2017 01 |  |  | snížená |  | 0 | 0.00672 | 0.086943 | 0 | 0 | 16 | K | 2 |  |  |  | ROZPOCET |  |  |  | 0 | 0 | 0 | 0 | 0 | 2 | 0 | 16 | 1498650142
| VV |  | "sp1.1"(2,6+0,1*2)*(5,01+0,1*2)-0,58*2,845 |  | 12.938 | [13 empty] | VV | 2 | 2 | True | 0 | ROZPOCET
| VV | cusp11 | Mezisoučet |  | 12.938 | [13 empty] | VV | 2 | 3 | True | 1 | ROZPOCET
359 | K | 764131491 | Příplatek k cenám krytiny z Cu plechu za těsnění drážek sklonu do 20° | m2 | 12.938 |  | 0 | CS ÚRS 2017 01 |  |  | snížená |  | 0 | 0.00034 | 0.0043989 | 0 | 0 | 16 | K | 2 |  |  |  | ROZPOCET |  |  |  | 0 | 0 | 0 | 0 | 0 | 2 | 0 | 16 | -1601679137
| VV |  | cusp11 |  | 12.938 | [13 empty] | VV | 2 | 2 | True | 1 | ROZPOCET
360 | K | 764331415 | Lemování rovných zdí střech s krytinou skládanou z Cu plechu rš 400 mm | m | 6.85 |  | 0 | CS ÚRS 2017 01 |  |  | snížená |  | 0 | 0.00223 | 0.015276 | 0 | 0 | 16 | K | 2 |  |  |  | ROZPOCET |  |  |  | 0 | 0 | 0 | 0 | 0 | 2 | 0 | 16 | 1739188313
| VV |  | "komín"(0,58+2,845)*2 |  | 6.85 | [13 empty] | VV | 2 | 2 | True | 1 | ROZPOCET
361 | K | 998764203 | Přesun hmot procentní pro konstrukce klempířské v objektech v do 24 m | % |  |  | 0 | CS ÚRS 2017 01 |  |  | snížená |  | 0 | 0 | 0 | 0 | 0 | 16 | K | 2 |  |  |  | ROZPOCET |  |  |  | 0 | 0 | 0 | 0 | 0 | 2 | 0 | 16 | -1745884049
| D | 765 | Krytina skládaná |  |  |  | 0 | [5 empty] | 0 |  | 1.5737 |  | 8.5131 | 2 | D | 1 |  |  |  | ROZPOCET | [9 empty] | 0
362 | K | 765111101 | Montáž krytiny keramické hladké sklonu do 30° na sucho přes 32 do 40 ks/m2 korunové krytí (zpětná) | m2 | 108.252 |  | 0 | CS ÚRS 2017 01 |  |  | snížená |  | 0 | 0 | 0 | 0 | 0 | 16 | K | 2 |  |  |  | ROZPOCET |  |  |  | 0 | 0 | 0 | 0 | 0 | 2 | 0 | 16 | -237648504
| VV |  | "zpětná" | [15 empty] | VV | 2 | 1 | True | 0 | ROZPOCET
| VV |  | "oprava předpoklad 40%"0,4*st |  | 97.012 | [13 empty] | VV | 2 | 2 | True | 0 | ROZPOCET
| VV |  | "střešní okna"(1,2*2,0-0,8*1,6)*8+(1,0*1,0-0,6*0,6)*3 |  | 10.88 | [13 empty] | VV | 2 | 2 | True | 0 | ROZPOCET
| VV |  | "doplnění po okénkách"0,6*0,6 |  | 0.36 | [13 empty] | VV | 2 | 2 | True | 0 | ROZPOCET
| VV | cst | Mezisoučet |  | 108.252 | [13 empty] | VV | 2 | 3 | True | 1 | ROZPOCET
363 | M | 596600100 | taška bobrovka základní segmentový řez18x38 cm-doplnění poškozených | kus | 866.016 |  | 0 | CS ÚRS 2017 01 |  |  | snížená |  | 0 | 0.0017 | 1.4722 | 0 | 0 | 32 | M | 2 |  |  |  | ROZPOCET |  |  |  | 0 | 0 | 0 | 0 | 0 | 2 | 0 | 16 | -1895840684
| VV |  | "doplnění stáv.tašek-odhad"cst*40*0,2 |  | 866.016 | [13 empty] | VV | 2 | 2 | True | 1 | ROZPOCET
364 | K | 765111402 | Montáž krytiny keramické opracování střešních tašek v místě prostupu přes 0,25 do 0,5 m2 | kus | 3 |  | 0 | CS ÚRS 2017 01 |  |  | snížená |  | 0 | 0 | 0 | 0 | 0 | 16 | K | 2 |  |  |  | ROZPOCET |  |  |  | 0 | 0 | 0 | 0 | 0 | 2 | 0 | 16 | -215618698
| VV |  | "600x600"3 |  | 3 | [13 empty] | VV | 2 | 2 | True | 1 | ROZPOCET
365 | K | 765111404 | Montáž krytiny keramické opracování střešních tašek v místě prostupu přes 1 m2 | m | 38.4 |  | 0 | CS ÚRS 2017 01 |  |  | snížená |  | 0 | 0 | 0 | 0 | 0 | 16 | K | 2 |  |  |  | ROZPOCET |  |  |  | 0 | 0 | 0 | 0 | 0 | 2 | 0 | 16 | 390461027
| VV |  | (0,8+1,6)*2*8 |  | 38.4 | [13 empty] | VV | 2 | 2 | True | 1 | ROZPOCET
366 | K | 765111411 | Montáž krytiny keramické olemování prostupů těsnícím pásem | m | 46.307 |  | 0 | CS ÚRS 2017 01 |  |  | snížená |  | 0 | 0 | 0 | 0 | 0 | 16 | K | 2 |  |  |  | ROZPOCET |  |  |  | 0 | 0 | 0 | 0 | 0 | 2 | 0 | 16 | 1044866630
| VV |  | "střešní okna"(0,8+1,6)*2*8 |  | 38.4 | [13 empty] | VV | 2 | 2 | True | 0 | ROZPOCET
| VV |  | 0,6*4*3 |  | 7.2 | [13 empty] | VV | 2 | 2 | True | 0 | ROZPOCET
| VV |  | "odvětr.tašky"3,14*(0,1+0,125) |  | 0.707 | [13 empty] | VV | 2 | 2 | True | 0 | ROZPOCET
| VV | tp | Mezisoučet |  | 46.307 | [13 empty] | VV | 2 | 3 | True | 1 | ROZPOCET
367 | M | 5966023701 | pás těsnící | m | 46.307 |  | 0 |  |  |  | snížená |  | 0 | 0.0015 | 0.069461 | 0 | 0 | 32 | M | 2 |  |  |  | ROZPOCET |  |  |  | 0 | 0 | 0 | 0 | 0 | 2 | 0 | 16 | -581990755
| VV |  | tp |  | 46.307 | [13 empty] | VV | 2 | 2 | True | 1 | ROZPOCET
368 | K | 765111503 | Příplatek k montáži krytiny keramické za připevňovací prostředky za sklon přes 30° do 40° | m2 | 108.252 |  | 0 | CS ÚRS 2017 01 |  |  | snížená |  | 0 | 4e-05 | 0.0043301 | 0 | 0 | 16 | K | 2 |  |  |  | ROZPOCET |  |  |  | 0 | 0 | 0 | 0 | 0 | 2 | 0 | 16 | -2139697916
| VV |  | cst |  | 108.252 | [13 empty] | VV | 2 | 2 | True | 1 | ROZPOCET
369 | K | 765111823 | Demontáž krytiny keramické hladké sklonu do 30° na sucho k dalšímu použití | m2 | 127.98 |  | 0 | CS ÚRS 2017 01 |  |  | snížená |  | 0 | 0 | 0 | 0.0664 | 8.4979 | 16 | K | 2 |  |  |  | ROZPOCET |  |  |  | 0 | 0 | 0 | 0 | 0 | 2 | 0 | 16 | -2036955195
| VV |  | "oprava předpoklad 40%"0,4*st |  | 97.012 | [13 empty] | VV | 2 | 2 | True | 0 | ROZPOCET
| VV |  | "pro sp1.1"5,01*1,75 |  | 8.768 | [13 empty] | VV | 2 | 2 | True | 0 | ROZPOCET
| VV |  | "střešní okna"1,2*2,0*8+1,0*1,0*3 |  | 22.2 | [13 empty] | VV | 2 | 2 | True | 0 | ROZPOCET
| VV | bst | Mezisoučet |  | 127.98 | [13 empty] | VV | 2 | 3 | True | 1 | ROZPOCET
370 | K | 765111833 | Příplatek k demontáži krytiny keramické hladké k dalšímu použití za sklon přes 30° | m2 | 127.98 |  | 0 | CS ÚRS 2017 01 |  |  | snížená |  | 0 | 0 | 0 | 0 | 0 | 16 | K | 2 |  |  |  | ROZPOCET |  |  |  | 0 | 0 | 0 | 0 | 0 | 2 | 0 | 16 | 1684233547
| VV |  | bst |  | 127.98 | [13 empty] | VV | 2 | 2 | True | 1 | ROZPOCET
371 | K | 765115021 | Montáž keramické speciální tašky (větrací, protisněhové, prostupové) bobrovky na sucho | kus | 2 |  | 0 | CS ÚRS 2017 01 |  |  | snížená |  | 0 | 0 | 0 | 0 | 0 | 16 | K | 2 |  |  |  | ROZPOCET |  |  |  | 0 | 0 | 0 | 0 | 0 | 2 | 0 | 16 | 1636584713
372 | M | 596606420 | taška prostupová odvětrání podle typu tašky, režná,s těsnící pryžovou manžetou | kus | 2 |  | 0 | CS ÚRS 2017 01 |  |  | snížená |  | 0 | 0.0058 | 0.0116 | 0 | 0 | 32 | M | 2 |  |  |  | ROZPOCET |  |  |  | 0 | 0 | 0 | 0 | 0 | 2 | 0 | 16 | -759073914
373 | K | 765191001 | Montáž pojistné hydroizolační fólie kladené ve sklonu do 20° lepením na bednění nebo izolaci | m2 | 7.39 |  | 0 | CS ÚRS 2017 01 |  |  | snížená |  | 0 | 1e-05 | 7.39e-05 | 0 | 0 | 16 | K | 2 |  |  |  | ROZPOCET |  |  |  | 0 | 0 | 0 | 0 | 0 | 2 | 0 | 16 | 373886079
| VV |  | sp11 |  | 7.39 | [13 empty] | VV | 2 | 2 | True | 1 | ROZPOCET
374 | M | 283292950 | membrána podstřešní 150 g/m2 s aplikovanou spojovací páskou | m2 | 8.129 |  | 0 | CS ÚRS 2017 01 |  |  | snížená |  | 0 | 0.00012 | 0.00097548 | 0 | 0 | 32 | M | 2 |  |  |  | ROZPOCET |  |  |  | 0 | 0 | 0 | 0 | 0 | 2 | 0 | 16 | 307973802
| VV |  | sp11*1,1 |  | 8.129 | [13 empty] | VV | 2 | 2 | True | 1 | ROZPOCET
375 | K | 765191021 | Montáž pojistné hydroizolační fólie kladené ve sklonu přes 20° s lepenými spoji na krokve | m2 | 97.372 |  | 0 | CS ÚRS 2017 01 |  |  | snížená |  | 0 | 0 | 0 | 0 | 0 | 16 | K | 2 |  |  |  | ROZPOCET |  |  |  | 0 | 0 | 0 | 0 | 0 | 2 | 0 | 16 | -37427658
| VV |  | "zpětná" | [15 empty] | VV | 2 | 1 | True | 0 | ROZPOCET
| VV |  | "oprava předpoklad 40%"0,4*st |  | 97.012 | [13 empty] | VV | 2 | 2 | True | 0 | ROZPOCET
| VV |  | "doplnění po okénkách"0,6*0,6 |  | 0.36 | [13 empty] | VV | 2 | 2 | True | 0 | ROZPOCET
| VV | poj | Mezisoučet |  | 97.372 | [13 empty] | VV | 2 | 3 | True | 1 | ROZPOCET
376 | M | 283292950 | membrána podstřešní 150 g/m2 s aplikovanou spojovací páskou | m2 | 107.109 |  | 0 | CS ÚRS 2017 01 |  |  | snížená |  | 0 | 0.00012 | 0.012853 | 0 | 0 | 32 | M | 2 |  |  |  | ROZPOCET |  |  |  | 0 | 0 | 0 | 0 | 0 | 2 | 0 | 16 | 1665373580
| VV |  | poj*1,1 |  | 107.109 | [13 empty] | VV | 2 | 2 | True | 1 | ROZPOCET
377 | K | 765191031 | Montáž pojistné hydroizolační fólie lepení těsnících pásků pod kontralatě | m | 97.012 |  | 0 | CS ÚRS 2017 01 |  |  | snížená |  | 0 | 0 | 0 | 0 | 0 | 16 | K | 2 |  |  |  | ROZPOCET |  |  |  | 0 | 0 | 0 | 0 | 0 | 2 | 0 | 16 | -858305763
| VV |  | "odhad 40%"st/1,0*0,4 |  | 97.012 | [13 empty] | VV | 2 | 2 | True | 1 | ROZPOCET
378 | M | 590390470 | páska lepící AIRSTOP Flex-odhad | m | 106.713 |  | 0 | CS ÚRS 2017 01 |  |  | snížená |  | 0 | 2e-05 | 0.0021343 | 0 | 0 | 32 | M | 2 |  |  |  | ROZPOCET |  |  |  | 0 | 0 | 0 | 0 | 0 | 2 | 0 | 16 | 373864574
| VV |  | st*0,4/1,0*1,1 |  | 106.713 | [13 empty] | VV | 2 | 2 | True | 1 | ROZPOCET
379 | K | 765191091 | Příplatek k cenám montáže pojistné hydroizolační fólie za sklon přes 30° | m2 | 97.372 |  | 0 | CS ÚRS 2017 01 |  |  | snížená |  | 0 | 0 | 0 | 0 | 0 | 16 | K | 2 |  |  |  | ROZPOCET |  |  |  | 0 | 0 | 0 | 0 | 0 | 2 | 0 | 16 | 764588051
| VV |  | poj |  | 97.372 | [13 empty] | VV | 2 | 2 | True | 1 | ROZPOCET
380 | K | 765191911 | Demontáž pojistné hydroizolační fólie kladené ve sklonu přes 30° | m2 | 117.1 |  | 0 | CS ÚRS 2017 01 |  |  | snížená |  | 0 | 0 | 0 | 0.00013 | 0.015223 | 16 | K | 2 |  |  |  | ROZPOCET |  |  |  | 0 | 0 | 0 | 0 | 0 | 2 | 0 | 16 | -1026956256
| VV |  | "oprava předpoklad 40%"0,4*st |  | 97.012 | [13 empty] | VV | 2 | 2 | True | 0 | ROZPOCET
| VV |  | "pro sp1.1"5,01*1,75 |  | 8.768 | [13 empty] | VV | 2 | 2 | True | 0 | ROZPOCET
| VV |  | "střešní okna"0,8*1,6*8+0,6*0,6*3 |  | 11.32 | [13 empty] | VV | 2 | 2 | True | 0 | ROZPOCET
| VV |  | Mezisoučet |  | 117.1 | [13 empty] | VV | 2 | 3 | True | 1 | ROZPOCET
381 | K | 998765203 | Přesun hmot procentní pro krytiny skládané v objektech v do 24 m | % |  |  | 0 | CS ÚRS 2017 01 |  |  | snížená |  | 0 | 0 | 0 | 0 | 0 | 16 | K | 2 |  |  |  | ROZPOCET |  |  |  | 0 | 0 | 0 | 0 | 0 | 2 | 0 | 16 | -1476623525
| D | 766 | Konstrukce truhlářské |  |  |  | 0 | [5 empty] | 0 |  | 0.14887 |  | 0 | 2 | D | 1 |  |  |  | ROZPOCET | [9 empty] | 0
382 | K | 766438111 | Montáž dřevěného obložení betonových stupňů s podstupnicemi | m | 6 |  | 0 | CS ÚRS 2017 01 |  |  | snížená |  | 0 | 0.00093 | 0.00558 | 0 | 0 | 16 | K | 2 |  |  |  | ROZPOCET |  |  |  | 0 | 0 | 0 | 0 | 0 | 2 | 0 | 16 | 244274140
| VV |  | 1,0*3*2 |  | 6 | [13 empty] | VV | 2 | 2 | True | 1 | ROZPOCET
383 | M | 5959075201 | deska cementotřísková CETRIS PD podlahová 62,5x125 cm tl. 12,5mm | m2 | 1.362 |  | 0 |  |  |  | snížená |  | 0 | 0.0227 | 0.030917 | 0 | 0 | 32 | M | 2 |  |  |  | ROZPOCET |  |  |  | 0 | 0 | 0 | 0 | 0 | 2 | 0 | 16 | -81691714
| VV |  | "schody"1,0*(0,9+0,41) |  | 1.31 | [13 empty] | VV | 2 | 2 | True | 0 | ROZPOCET
| VV | p12 | Mezisoučet |  | 1.31 | [13 empty] | VV | 2 | 3 | True | 0 | ROZPOCET
| VV |  | p12*1,04 |  | 1.362 | [13 empty] | VV | 2 | 2 | True | 1 | ROZPOCET
384 | M | 611855 | laminátová lamelová podlaha,dezén dub,buk tl.10mm | m2 | 1.376 |  | 0 |  |  |  | snížená |  | 0 | 0 | 0 | 0 | 0 | 32 | M | 2 |  |  |  | ROZPOCET |  |  |  | 0 | 0 | 0 | 0 | 0 | 2 | 0 | 16 | 1747843686
| VV |  | p12*1,05 |  | 1.376 | [13 empty] | VV | 2 | 2 | True | 1 | ROZPOCET
385 | K | 766660171 | Montáž dveřních křídel otvíravých 1křídlových š do 0,8 m do obložkové zárubně | kus | 5 |  | 0 | CS ÚRS 2017 01 |  |  | snížená |  | 0 | 0 | 0 | 0 | 0 | 16 | K | 2 |  |  |  | ROZPOCET |  |  |  | 0 | 0 | 0 | 0 | 0 | 2 | 0 | 16 | 843875308
386 | M | 6116112 | 3 dveře vnitřní 1kř hladké plné s polodrážkou 700x1970mm (standard Sepos),rám masiv+výplň DTD,plášť lamino dezén dub/buk vč.lamino hran,zámek dozický uzamykací,kov.klika/klika brouš.nerez (standard Twin Vision) | kus | 2 |  | 0 |  |  |  | snížená |  | 0 | 0 | 0 | 0 | 0 | 32 | M | 2 |  |  |  | ROZPOCET |  |  |  | 0 | 0 | 0 | 0 | 0 | 2 | 0 | 16 | 366914838
387 | M | 6116111 | 4 dveře vnitřní 1kř hladké plné s polodrážkou 800x1970mm (standard Sepos),rám masiv+výplň DTD,plášť lamino dezén dub/buk vč.lamino hran,zámek dozický uzamykací,kov.klika/klika brouš.nerez (standard Twin Vision) | kus | 2 |  | 0 |  |  |  | snížená |  | 0 | 0 | 0 | 0 | 0 | 32 | M | 2 |  |  |  | ROZPOCET |  |  |  | 0 | 0 | 0 | 0 | 0 | 2 | 0 | 16 | -87084730
388 | M | 6116118 | 8 dveře vnitřní kř hladké z 4/5 prosklenéné s polodrážkou 800x1970mm (standard Sepos),rám masiv+výplň DTD,plášť lamino dezén dub/buk vč.lamino hran,proskl.z vroubkovaného skla,zámek dozický uzamykací,kov.klika/klika brouš.nerez (standard Twin Vision) | kus | 1 |  | 0 |  |  |  | snížená |  | 0 | 0 | 0 | 0 | 0 | 32 | M | 2 |  |  |  | ROZPOCET |  |  |  | 0 | 0 | 0 | 0 | 0 | 2 | 0 | 16 | 694716166
389 | K | 766660311 | Montáž posuvných dveří jednokřídlových průchozí šířky do 800 mm do pouzdra s jednou kapsou | kus | 1 |  | 0 | CS ÚRS 2017 01 |  |  | snížená |  | 0 | 0 | 0 | 0 | 0 | 16 | K | 2 |  |  |  | ROZPOCET |  |  |  | 0 | 0 | 0 | 0 | 0 | 2 | 0 | 16 | -303845342
390 | M | 6116116 | 5 dveře vnitřní 1kř hladké plné posuvné do pouzdra 700x1970mm (standard Sepos),rám masiv+výplň DTD,plášť lamino dezén dub/buk vč.lamino hran,zámek dozický uzamykací,kov.madlo/madlo brouš.nerez (standard Twin Vision) | kus | 1 |  | 0 |  |  |  | snížená |  | 0 | 0 | 0 | 0 | 0 | 32 | M | 2 |  |  |  | ROZPOCET |  |  |  | 0 | 0 | 0 | 0 | 0 | 2 | 0 | 16 | 1289445491
391 | K | 766660718 | Montáž dveřních křídel dokování stavěče křídla | kus | 6 |  | 0 | CS ÚRS 2017 01 |  |  | snížená |  | 0 | 0 | 0 | 0 | 0 | 16 | K | 2 |  |  |  | ROZPOCET |  |  |  | 0 | 0 | 0 | 0 | 0 | 2 | 0 | 16 | 557570197
| VV |  | 6 |  | 6 | [13 empty] | VV | 2 | 2 | True | 1 | ROZPOCET
392 | M | 549111 | dveřní zarážka,standard Twin | kus | 6 |  | 0 |  |  |  | snížená |  | 0 | 0 | 0 | 0 | 0 | 32 | M | 2 |  |  |  | ROZPOCET |  |  |  | 0 | 0 | 0 | 0 | 0 | 2 | 0 | 16 | -610377114
393 | K | 766671021 | Montáž střešního okna do krytiny tvarované 60x60 cm | kus | 2 |  | 0 | CS ÚRS 2017 01 |  |  | snížená |  | 0 | 0.00025 | 0.0005 | 0 | 0 | 16 | K | 2 |  |  |  | ROZPOCET |  |  |  | 0 | 0 | 0 | 0 | 0 | 2 | 0 | 16 | -1706762611
394 | M | 6112412 | f3 střešní okno dřev.kyvné 600x600mm-rám masiv borovice,zaskl. izol.2sklo-U=1,4W/m2k,ovl.ruční horním madlem,integr.ventilace,filtr proti prachu a hmyzu,vč.zatepl.sady a lemování pro bobrovku ,celoobvod. gumosilikonové těsnění,vzduch.nepr.40dB,PU lak UV | kus | 2 |  | 0 |  |  |  | snížená |  | 0 | 0 | 0 | 0 | 0 | 32 | M | 2 |  |  |  | ROZPOCET |  |  |  | 0 | 0 | 0 | 0 | 0 | 2 | 0 | 16 | 630612053
395 | K | 766671026 | Montáž střešního okna do krytiny tvarované 78 x 160 cm | kus | 8 |  | 0 | CS ÚRS 2017 01 |  |  | snížená |  | 0 | 0.00025 | 0.002 | 0 | 0 | 16 | K | 2 |  |  |  | ROZPOCET |  |  |  | 0 | 0 | 0 | 0 | 0 | 2 | 0 | 16 | -298185689
| VV |  | 6+2 |  | 8 | [13 empty] | VV | 2 | 2 | True | 1 | ROZPOCET
396 | M | 6112411 | f1 střešní okno dřev.kyvné 780x1600mm-rám masiv borovice,zaskl. izol.2sklo-U=1,4W/m2k,ovl.horní madlo,integr.ventilace,filtr proti prachu a hmyzu,vč.zatepl.sady a lemování pro bobrovku ,celoobvod. gumosilikon.těsnění,vzduch.nepr.40dB,vč.PÚ UV lak odolný | kus | 6 |  | 0 |  |  |  | snížená |  | 0 | 0 | 0 | 0 | 0 | 32 | M | 2 |  |  |  | ROZPOCET |  |  |  | 0 | 0 | 0 | 0 | 0 | 2 | 0 | 16 | 393441161
397 | M | 6112418 | f2 střešní okno dřev.kyvné 780x1600mm-rám masiv borovice,zaskl. izol.2sklo-U=1,4W/m2k,ovl.horní madlo,integr.ventilace,filtr proti prachu a hmyzu,vč.zatepl.sady a lemování pro bobrovku ,celoobvod. gumosilikon.těsnění,vzduch.nepr.35dB,vč.PÚ UV lak odolný | kus | 2 |  | 0 |  |  |  | snížená |  | 0 | 0 | 0 | 0 | 0 | 32 | M | 2 |  |  |  | ROZPOCET |  |  |  | 0 | 0 | 0 | 0 | 0 | 2 | 0 | 16 | 811674807
398 | K | 766671511 | Montáž parotěsné zábrany k oknu rozměru 60 x 60 cm | kus | 2 |  | 0 | CS ÚRS 2017 01 |  |  | snížená |  | 0 | 0 | 0 | 0 | 0 | 16 | K | 2 |  |  |  | ROZPOCET |  |  |  | 0 | 0 | 0 | 0 | 0 | 2 | 0 | 16 | 1213682162
399 | M | 611242300 | manžeta z parotěsné fólie BBX 60x60 cm | kus | 2 |  | 0 | CS ÚRS 2017 01 |  |  | snížená |  | 0 | 0.00068 | 0.00136 | 0 | 0 | 32 | M | 2 |  |  |  | ROZPOCET |  |  |  | 0 | 0 | 0 | 0 | 0 | 2 | 0 | 16 | 1618114241
400 | K | 766671516 | Montáž parotěsné zábrany k oknu rozměru 78 x 160 cm | kus | 8 |  | 0 | CS ÚRS 2017 01 |  |  | snížená |  | 0 | 0 | 0 | 0 | 0 | 16 | K | 2 |  |  |  | ROZPOCET |  |  |  | 0 | 0 | 0 | 0 | 0 | 2 | 0 | 16 | 770533711
401 | M | 611242350 | manžeta z parotěsné fólie BBX MK10 78 x 160 cm | kus | 8 |  | 0 | CS ÚRS 2017 01 |  |  | snížená |  | 0 | 0.00091 | 0.00728 | 0 | 0 | 32 | M | 2 |  |  |  | ROZPOCET |  |  |  | 0 | 0 | 0 | 0 | 0 | 2 | 0 | 16 | 1456935619
402 | K | 766681114 | Montáž zárubní rámových pro dveře jednokřídlové šířky do 900 mm | kus | 1 |  | 0 | CS ÚRS 2017 01 |  |  | snížená |  | 0 | 0.00045 | 0.00045 | 0 | 0 | 16 | K | 2 |  |  |  | ROZPOCET |  |  |  | 0 | 0 | 0 | 0 | 0 | 2 | 0 | 16 | -982738133
403 | K | 766682111 | Montáž zárubní obložkových pro dveře jednokřídlové tl stěny do 170 mm | kus | 6 |  | 0 | CS ÚRS 2017 01 |  |  | snížená |  | 0 | 0.00045 | 0.0027 | 0 | 0 | 16 | K | 2 |  |  |  | ROZPOCET |  |  |  | 0 | 0 | 0 | 0 | 0 | 2 | 0 | 16 | -1083094167
| VV |  | 6 |  | 6 | [13 empty] | VV | 2 | 2 | True | 1 | ROZPOCET
404 | M | 611822580 | zárubeň obložková pro dveře 1křídlové 60,70,80,90x197 cm, tl. 6 - 17 cm,vč.PÚ lamino v dezénu dub/buk,těsnění v barvě | kus | 6 |  | 0 | CS ÚRS 2017 01 |  |  | snížená |  | 0 | 0.016 | 0.096 | 0 | 0 | 32 | M | 2 |  |  |  | ROZPOCET |  |  |  | 0 | 0 | 0 | 0 | 0 | 2 | 0 | 16 | 365921920
405 | K | 766695213 | Montáž truhlářských prahů dveří 1křídlových šířky přes 10 cm | kus | 1 |  | 0 | CS ÚRS 2017 01 |  |  | snížená |  | 0 | 0 | 0 | 0 | 0 | 16 | K | 2 |  |  |  | ROZPOCET |  |  |  | 0 | 0 | 0 | 0 | 0 | 2 | 0 | 16 | -234372684
406 | M | 6118718101 | t1 prah dveřní dřevěný dubový tl 2 cm dl.92 cm š 25 cm | kus | 1 |  | 0 |  |  |  | snížená |  | 0 | 0.00208 | 0.00208 | 0 | 0 | 32 | M | 2 |  |  |  | ROZPOCET |  |  |  | 0 | 0 | 0 | 0 | 0 | 2 | 0 | 16 | 1681348249
407 | K | 998766203 | Přesun hmot procentní pro konstrukce truhlářské v objektech v do 24 m | % |  |  | 0 | CS ÚRS 2017 01 |  |  | snížená |  | 0 | 0 | 0 | 0 | 0 | 16 | K | 2 |  |  |  | ROZPOCET |  |  |  | 0 | 0 | 0 | 0 | 0 | 2 | 0 | 16 | 1020775865
| D | 767 | Konstrukce zámečnické |  |  |  | 0 | [5 empty] | 0 |  | 0 |  | 0 | 2 | D | 1 |  |  |  | ROZPOCET | [9 empty] | 0
408 | K | 767640111 | Montáž dveří ocelových vchodových jednokřídlových bez nadsvětlíku | kus | 1 |  | 0 | CS ÚRS 2017 01 |  |  | snížená |  | 0 | 0 | 0 | 0 | 0 | 4 | K | 2 |  |  |  | ROZPOCET |  |  |  | 0 | 0 | 0 | 0 | 0 | 2 | 0 | 4 | 2137929814
409 | M | 611651 | 1 vstup. bezpeč.požár.dveře falcové hladké plné 900x1970 EW15DP3,BT3-rám masivní ocelový,výplň dle požadavků,zámek bezp. BT3,kov.klika/koule brouš.nerez (standard Rostex),zámek bezp.vložkový vícebodový BT3,kukátko+jmenovka, 35dB,vč.PÚ prášk.vypalov. lak | kus | 1 |  | 0 |  |  |  | snížená |  | 0 | 0 | 0 | 0 | 0 | 32 | M | 2 |  |  |  | ROZPOCET |  |  |  | 0 | 0 | 0 | 0 | 0 | 2 | 0 | 16 | 1281180333
410 | K | 7676464031 | Montáž revizních dvířek 1křídlových s rámem výšky přes 1800 mm | kus | 1 |  | 0 |  |  |  | snížená |  | 0 | 0 | 0 | 0 | 0 | 16 | K | 2 |  |  |  | ROZPOCET |  |  |  | 0 | 0 | 0 | 0 | 0 | 2 | 0 | 16 | 1656442486
411 | M | 6118099 | t2 zákryt niky z 1kř dveří plných hladkých 850x2600mm z bílého lamina,2x větr.mřížka 450x100mm ušlecht.kov-rám masiv+výplň DTD,plášť lamino bílé vč.lamino hran,kov.madlo brouš.nerez (standard Twin Vision),vč.rámové zárubně | kus | 1 |  | 0 |  |  |  | snížená |  | 0 | 0 | 0 | 0 | 0 | 32 | M | 2 |  |  |  | ROZPOCET |  |  |  | 0 | 0 | 0 | 0 | 0 | 2 | 0 | 16 | 1078578488
412 | K | 998767203 | Přesun hmot procentní pro zámečnické konstrukce v objektech v do 24 m | % |  |  | 0 | CS ÚRS 2017 01 |  |  | snížená |  | 0 | 0 | 0 | 0 | 0 | 16 | K | 2 |  |  |  | ROZPOCET |  |  |  | 0 | 0 | 0 | 0 | 0 | 2 | 0 | 16 | -366196749
| D | 771 | Podlahy z dlaždic |  |  |  | 0 | [5 empty] | 0 |  | 0.080883 |  | 0 | 2 | D | 1 |  |  |  | ROZPOCET | [9 empty] | 0
413 | K | 771474112 | Montáž soklíků z dlaždic keramických rovných flexibilní lepidlo v do 90 mm | m | 9.19 |  | 0 |  |  |  | snížená |  | 0 | 0.00062 | 0.0056978 | 0 | 0 | 16 | K | 2 |  |  |  | ROZPOCET |  |  |  | 0 | 0 | 0 | 0 | 0 | 2 | 0 | 16 | 1343210936
| VV |  | "2,01"(1,775+3,795)*2-(1,05+0,9) |  | 9.19 | [13 empty] | VV | 2 | 2 | True | 0 | ROZPOCET
| VV | soklík | Mezisoučet |  | 9.19 | [13 empty] | VV | 2 | 3 | True | 1 | ROZPOCET
414 | M | 59736913 | keramická dlažba 80x450x10mm | m2 | 0.809 |  | 0 |  |  |  | snížená |  | 0 | 0 | 0 | 0 | 0 | 32 | M | 2 |  |  |  | ROZPOCET |  |  |  | 0 | 0 | 0 | 0 | 0 | 2 | 0 | 16 | -1494021002
| VV |  | soklík*0,08*1,1 |  | 0.809 | [13 empty] | VV | 2 | 2 | True | 1 | ROZPOCET
415 | K | 771574112 | Montáž podlah keramických režných hladkých lepených flexibilním lepidlem do 9 ks/m2 | m2 | 16.136 |  | 0 | CS ÚRS 2017 01 |  |  | snížená |  | 0 | 0.00366 | 0.059058 | 0 | 0 | 16 | K | 2 |  |  |  | ROZPOCET |  |  |  | 0 | 0 | 0 | 0 | 0 | 2 | 0 | 16 | 765952435
| VV |  | 5,6+3,8 |  | 9.4 | [13 empty] | VV | 2 | 2 | True | 0 | ROZPOCET
| VV | p21 | Mezisoučet |  | 9.4 | [13 empty] | VV | 2 | 3 | True | 0 | ROZPOCET
| VV |  | 1,775*3,795 |  | 6.736 | [13 empty] | VV | 2 | 2 | True | 0 | ROZPOCET
| VV | p22 | Mezisoučet |  | 6.736 | [13 empty] | VV | 2 | 3 | True | 0 | ROZPOCET
| VV |  | Součet |  | 16.136 | [13 empty] | VV | 2 | 4 | True | 1 | ROZPOCET
416 | M | 597369 | velkoformátová dlažba 450x450x10mm.odstín šedý a béžový,imitace kamene | m2 | 17.75 |  | 0 |  |  |  | snížená |  | 0 | 0 | 0 | 0 | 0 | 32 | M | 2 |  |  |  | ROZPOCET |  |  |  | 0 | 0 | 0 | 0 | 0 | 2 | 0 | 16 | 412162568
| VV |  | (p21+p22)*1,1 |  | 17.75 | [13 empty] | VV | 2 | 2 | True | 1 | ROZPOCET
417 | K | 771579191 | Příplatek k montáž podlah keramických za plochu do 5 m2 | m2 | 3.8 |  | 0 | CS ÚRS 2017 01 |  |  | snížená |  | 0 | 0 | 0 | 0 | 0 | 16 | K | 2 |  |  |  | ROZPOCET |  |  |  | 0 | 0 | 0 | 0 | 0 | 2 | 0 | 16 | -165522652
| VV |  | 3,8 |  | 3.8 | [13 empty] | VV | 2 | 2 | True | 1 | ROZPOCET
418 | K | 771579195 | Příplatek k montáž podlah keramických za spárování bílým cementem | m2 | 16.136 |  | 0 | CS ÚRS 2017 01 |  |  | snížená |  | 0 | 0.00062 | 0.010004 | 0 | 0 | 16 | K | 2 |  |  |  | ROZPOCET |  |  |  | 0 | 0 | 0 | 0 | 0 | 2 | 0 | 16 | 1534921673
| VV |  | p21+p22 |  | 16.136 | [13 empty] | VV | 2 | 2 | True | 1 | ROZPOCET
419 | K | 771591111 | Podlahy penetrace podkladu | m2 | 16.136 |  | 0 | CS ÚRS 2017 01 |  |  | snížená |  | 0 | 0.0003 | 0.0048408 | 0 | 0 | 16 | K | 2 |  |  |  | ROZPOCET |  |  |  | 0 | 0 | 0 | 0 | 0 | 2 | 0 | 16 | 413456559
| VV |  | p21+p22 |  | 16.136 | [13 empty] | VV | 2 | 2 | True | 1 | ROZPOCET
420 | K | 771591115 | Podlahy spárování silikonem | m | 26.4 |  | 0 | CS ÚRS 2017 01 |  |  | snížená |  | 0 | 3e-05 | 0.000792 | 0 | 0 | 16 | K | 2 |  |  |  | ROZPOCET |  |  |  | 0 | 0 | 0 | 0 | 0 | 2 | 0 | 16 | -490677671
| VV |  | "2,01"(1,775+3,795)*2-(1,05+0,9) |  | 9.19 | [13 empty] | VV | 2 | 2 | True | 0 | ROZPOCET
| VV |  | "2,04"(3,15+1,89)*2-0,7 |  | 9.38 | [13 empty] | VV | 2 | 2 | True | 0 | ROZPOCET
| VV |  | "2,08"(1,875+2,39)*2-0,7 |  | 7.83 | [13 empty] | VV | 2 | 2 | True | 0 | ROZPOCET
| VV |  | Mezisoučet |  | 26.4 | [13 empty] | VV | 2 | 3 | True | 1 | ROZPOCET
421 | K | 771591171 | Montáž profilu ukončujícího pro plynulý přechod (dlažby s kobercem apod.) | m | 2.45 |  | 0 | CS ÚRS 2015 01 |  |  | snížená |  | 0 | 0.0002 | 0.00049 | 0 | 0 | 16 | K | 2 |  |  |  | ROZPOCET |  |  |  | 0 | 0 | 0 | 0 | 0 | 2 | 0 | 16 | 1937188210
| VV |  | 0,7*2+1,05 |  | 2.45 | [13 empty] | VV | 2 | 2 | True | 0 | ROZPOCET
| VV | přechod | Mezisoučet |  | 2.45 | [13 empty] | VV | 2 | 3 | True | 1 | ROZPOCET
422 | M | 55310111 | přechodová podlahová lišta | m | 2.695 |  | 0 |  |  |  | snížená |  | 0 | 0 | 0 | 0 | 0 | 32 | M | 2 |  |  |  | ROZPOCET |  |  |  | 0 | 0 | 0 | 0 | 0 | 2 | 0 | 16 | 389452328
| VV |  | přechod*1,1 |  | 2.695 | [13 empty] | VV | 2 | 2 | True | 1 | ROZPOCET
423 | K | 998771203 | Přesun hmot procentní pro podlahy z dlaždic v objektech v do 24 m | % |  |  | 0 | CS ÚRS 2017 01 |  |  | snížená |  | 0 | 0 | 0 | 0 | 0 | 16 | K | 2 |  |  |  | ROZPOCET |  |  |  | 0 | 0 | 0 | 0 | 0 | 2 | 0 | 16 | -1372023115
| D | 775 | Podlahy skládané |  |  |  | 0 | [5 empty] | 0 |  | 0.071643 |  | 0 | 2 | D | 1 |  |  |  | ROZPOCET | [9 empty] | 0
424 | K | 775413120 | Montáž podlahové lišty ze dřeva tvrdého nebo měkkého připevněné vruty s přetmelením | m | 88.65 |  | 0 | CS ÚRS 2017 01 |  |  | snížená |  | 0 | 5e-05 | 0.0044325 | 0 | 0 | 16 | K | 2 |  |  |  | ROZPOCET |  |  |  | 0 | 0 | 0 | 0 | 0 | 2 | 0 | 16 | 1414612751
| VV |  | "2,01"(3,27+6,2+0,755+0,6)*2-0,85-(0,8*3+0,7*2)-1,05 |  | 15.95 | [13 empty] | VV | 2 | 2 | True | 0 | ROZPOCET
| VV |  | "schody"0,9*2+0,41*2 |  | 2.62 | [13 empty] | VV | 2 | 2 | True | 0 | ROZPOCET
| VV |  | "2,02"(6,14+3,98+0,535)*2-(0,8+0,7) |  | 19.81 | [13 empty] | VV | 2 | 2 | True | 0 | ROZPOCET
| VV |  | "2,03"(3,13+1,27)*2-0,7 |  | 8.1 | [13 empty] | VV | 2 | 2 | True | 0 | ROZPOCET
| VV |  | "2,05"(4,5+2,8)*2-0,8 |  | 13.8 | [13 empty] | VV | 2 | 2 | True | 0 | ROZPOCET
| VV |  | "2,06"(6,25+6,085+0,535*2)*2-0,8 |  | 26.01 | [13 empty] | VV | 2 | 2 | True | 0 | ROZPOCET
| VV |  | "2,07"0,85+2*0,755 |  | 2.36 | [13 empty] | VV | 2 | 2 | True | 0 | ROZPOCET
| VV | lišta | Mezisoučet |  | 88.65 | [13 empty] | VV | 2 | 3 | True | 1 | ROZPOCET
425 | M | 6119999 | podlahová systémová lišta | m | 93.083 |  | 0 |  |  |  | snížená |  | 0 | 0 | 0 | 0 | 0 | 32 | M | 2 |  |  |  | ROZPOCET |  |  |  | 0 | 0 | 0 | 0 | 0 | 2 | 0 | 16 | 1056789390
| VV |  | lišta*1,05 |  | 93.083 | [13 empty] | VV | 2 | 2 | True | 1 | ROZPOCET
426 | K | 775541111 | Montáž podlah plovoucích z lamel dýhovaných a laminovaných lepených v drážce š dílce do 150 mm | m2 | 88.434 |  | 0 | CS ÚRS 2017 01 |  |  | snížená |  | 0 | 0.00013 | 0.011496 | 0 | 0 | 16 | K | 2 |  |  |  | ROZPOCET |  |  |  | 0 | 0 | 0 | 0 | 0 | 2 | 0 | 16 | -401480089
| VV |  | 19,8-1,775*3,795-1,05*0,6+23,4+4,0+12,1+35,9+0,6 |  | 88.434 | [13 empty] | VV | 2 | 2 | True | 0 | ROZPOCET
| VV | p11 | Mezisoučet |  | 88.434 | [13 empty] | VV | 2 | 3 | True | 1 | ROZPOCET
427 | M | 611855 | laminátová lamelová podlaha,dezén dub,buk tl.10mm | m2 | 92.856 |  | 0 |  |  |  | snížená |  | 0 | 0 | 0 | 0 | 0 | 32 | M | 2 |  |  |  | ROZPOCET |  |  |  | 0 | 0 | 0 | 0 | 0 | 2 | 0 | 16 | 1765428925
| VV |  | p11*1,05 |  | 92.856 | [13 empty] | VV | 2 | 2 | True | 1 | ROZPOCET
428 | K | 775591191 | Montáž podložky vyrovnávací a tlumící pro plovoucí podlahy | m2 | 88.434 |  | 0 | CS ÚRS 2017 01 |  |  | snížená |  | 0 | 0 | 0 | 0 | 0 | 16 | K | 2 |  |  |  | ROZPOCET |  |  |  | 0 | 0 | 0 | 0 | 0 | 2 | 0 | 16 | 523180343
| VV |  | p11 |  | 88.434 | [13 empty] | VV | 2 | 2 | True | 1 | ROZPOCET
429 | M | 6115535101 | podložka pěnová 5 mm | m2 | 92.856 |  | 0 |  |  |  | snížená |  | 0 | 0.0006 | 0.055714 | 0 | 0 | 32 | M | 2 |  |  |  | ROZPOCET |  |  |  | 0 | 0 | 0 | 0 | 0 | 2 | 0 | 16 | -1321637290
| VV |  | p11*1,05 |  | 92.856 | [13 empty] | VV | 2 | 2 | True | 1 | ROZPOCET
430 | K | 998775203 | Přesun hmot procentní pro podlahy dřevěné v objektech v do 24 m | % |  |  | 0 | CS ÚRS 2017 01 |  |  | snížená |  | 0 | 0 | 0 | 0 | 0 | 16 | K | 2 |  |  |  | ROZPOCET |  |  |  | 0 | 0 | 0 | 0 | 0 | 2 | 0 | 16 | -281056951
| D | 781 | Dokončovací práce - obklady |  |  |  | 0 | [5 empty] | 0 |  | 0.18249 |  | 0 | 2 | D | 1 |  |  |  | ROZPOCET | [9 empty] | 0
431 | K | 781474112 | Montáž obkladů vnitřních keramických hladkých do 12 ks/m2 lepených flexibilním lepidlem | m2 | 45.116 |  | 0 | CS ÚRS 2017 01 |  |  | snížená |  | 0 | 0.0029 | 0.13084 | 0 | 0 | 16 | K | 2 |  |  |  | ROZPOCET |  |  |  | 0 | 0 | 0 | 0 | 0 | 2 | 0 | 16 | 1491567645
| VV |  | "2,04"1,575*1,65+0,9*(1,65+2,6)*0,5*2+(1,89+2*3,15-0,9*2)*2,6-0,7*1,97+1,575*0,2 |  | 21.974 | [13 empty] | VV | 2 | 2 | True | 0 | ROZPOCET
| VV |  | "vana"-(0,9+0,3)*0,6 |  | -0.72 | [13 empty] | VV | 2 | 2 | True | 0 | ROZPOCET
| VV |  | "2,06"(3,1+2,265)*0,6 |  | 3.219 | [13 empty] | VV | 2 | 2 | True | 0 | ROZPOCET
| VV |  | "2,08"(1,845+2,39)*2*2,6-0,7*1,97 |  | 20.643 | [13 empty] | VV | 2 | 2 | True | 0 | ROZPOCET
| VV | ko | Mezisoučet |  | 45.116 | [13 empty] | VV | 2 | 3 | True | 1 | ROZPOCET
432 | M | 5973011 | velkoformátový obklad 200x500,odstín šedá a béžová imitace kamene | m2 | 49.628 |  | 0 |  |  |  | snížená |  | 0 | 0 | 0 | 0 | 0 | 32 | M | 2 |  |  |  | ROZPOCET |  |  |  | 0 | 0 | 0 | 0 | 0 | 2 | 0 | 16 | 1991651122
| VV |  | ko*1,1 |  | 49.628 | [13 empty] | VV | 2 | 2 | True | 1 | ROZPOCET
433 | K | 781479191 | Příplatek k montáži obkladů vnitřních keramických hladkých za plochu do 10 m2 | m2 | 3.219 |  | 0 | CS ÚRS 2017 01 |  |  | snížená |  | 0 | 0 | 0 | 0 | 0 | 16 | K | 2 |  |  |  | ROZPOCET |  |  |  | 0 | 0 | 0 | 0 | 0 | 2 | 0 | 16 | 149320517
| VV |  | "2,06"(3,1+2,265)*0,6 |  | 3.219 | [13 empty] | VV | 2 | 2 | True | 1 | ROZPOCET
434 | K | 781479195 | Příplatek k montáži obkladů vnitřních keramických hladkých za spárování bílým cementem | m2 | 45.116 |  | 0 | CS ÚRS 2017 01 |  |  | snížená |  | 0 | 0.00093 | 0.041958 | 0 | 0 | 16 | K | 2 |  |  |  | ROZPOCET |  |  |  | 0 | 0 | 0 | 0 | 0 | 2 | 0 | 16 | -1544361366
| VV |  | ko |  | 45.116 | [13 empty] | VV | 2 | 2 | True | 1 | ROZPOCET
435 | K | 7814941112 | al profily rohové lepené flexibilním lepidlem | m | 9.375 |  | 0 |  |  |  | snížená |  | 0 | 0.00031 | 0.0029062 | 0 | 0 | 16 | K | 2 |  |  |  | ROZPOCET |  |  |  | 0 | 0 | 0 | 0 | 0 | 2 | 0 | 16 | 588690635
| VV |  | "2,04"2,6*2+1,575 |  | 6.775 | [13 empty] | VV | 2 | 2 | True | 0 | ROZPOCET
| VV |  | "2,08"2,6 |  | 2.6 | [13 empty] | VV | 2 | 2 | True | 0 | ROZPOCET
| VV |  | Mezisoučet |  | 9.375 | [13 empty] | VV | 2 | 3 | True | 1 | ROZPOCET
436 | K | 7814942111 | Al profily vanové lepené flexibilním lepidlem | m | 2.775 |  | 0 |  |  |  | snížená |  | 0 | 0.00031 | 0.00086025 | 0 | 0 | 16 | K | 2 |  |  |  | ROZPOCET |  |  |  | 0 | 0 | 0 | 0 | 0 | 2 | 0 | 16 | 481311162
| VV |  | 1,575+0,9+0,3 |  | 2.775 | [13 empty] | VV | 2 | 2 | True | 1 | ROZPOCET
437 | K | 7814945111 | Al profily ukončovací lepené flexibilním lepidlem | m | 19.435 |  | 0 |  |  |  | snížená |  | 0 | 0.00026 | 0.0050531 | 0 | 0 | 16 | K | 2 |  |  |  | ROZPOCET |  |  |  | 0 | 0 | 0 | 0 | 0 | 2 | 0 | 16 | 2081988951
| VV |  | "2,04"1,575+1,5*2+1,89+2*3,15-0,9*2 |  | 10.965 | [13 empty] | VV | 2 | 2 | True | 0 | ROZPOCET
| VV |  | "2,08"(1,845+2,39)*2 |  | 8.47 | [13 empty] | VV | 2 | 2 | True | 0 | ROZPOCET
| VV |  | Mezisoučet |  | 19.435 | [13 empty] | VV | 2 | 3 | True | 1 | ROZPOCET
438 | K | 781495115 | Spárování vnitřních obkladů silikonem | m | 29.275 |  | 0 | CS ÚRS 2017 01 |  |  | snížená |  | 0 | 3e-05 | 0.00087825 | 0 | 0 | 16 | K | 2 |  |  |  | ROZPOCET |  |  |  | 0 | 0 | 0 | 0 | 0 | 2 | 0 | 16 | 1562435016
| VV |  | "2,04"1,65*2+2,6*4+1,575+0,2*2 |  | 15.675 | [13 empty] | VV | 2 | 2 | True | 0 | ROZPOCET
| VV |  | "2,06"0,6 |  | 0.6 | [13 empty] | VV | 2 | 2 | True | 0 | ROZPOCET
| VV |  | "2,08"2,6*5 |  | 13 | [13 empty] | VV | 2 | 2 | True | 0 | ROZPOCET
| VV |  | Mezisoučet |  | 29.275 | [13 empty] | VV | 2 | 3 | True | 1 | ROZPOCET
439 | K | 998781203 | Přesun hmot procentní pro obklady keramické v objektech v do 24 m | % |  |  | 0 | CS ÚRS 2017 01 |  |  | snížená |  | 0 | 0 | 0 | 0 | 0 | 16 | K | 2 |  |  |  | ROZPOCET |  |  |  | 0 | 0 | 0 | 0 | 0 | 2 | 0 | 16 | -927371228
| D | 783 | Dokončovací práce - nátěry |  |  |  | 0 | [5 empty] | 0 |  | 0.28385 |  | 0 | 2 | D | 1 |  |  |  | ROZPOCET | [9 empty] | 0
440 | K | 783147101 | Krycí jednonásobný polyuretanový nátěr truhlářských konstrukcí | m2 | 0.783 |  | 0 | CS ÚRS 2017 01 |  |  | snížená |  | 0 | 9e-05 | 7.047e-05 | 0 | 0 | 16 | K | 2 |  |  |  | ROZPOCET |  |  |  | 0 | 0 | 0 | 0 | 0 | 2 | 0 | 16 | -1519103032
| VV |  | "prahy"(0,25+0,02*2)*0,9*3 |  | 0.783 | [13 empty] | VV | 2 | 2 | True | 1 | ROZPOCET
441 | K | 783206801 | Odstranění nátěrů z tesařských konstrukcí obroušením | m2 | 479.508 |  | 0 | CS ÚRS 2017 01 |  |  | snížená |  | 0 | 6e-05 | 0.02877 | 0 | 0 | 16 | K | 2 |  |  |  | ROZPOCET |  |  |  | 0 | 0 | 0 | 0 | 0 | 2 | 0 | 16 | -52348249
| VV |  | "stáv.krov"(19,56+7,74)*0,5*8,01-0,48*2,17 |  | 108.295 | [13 empty] | VV | 2 | 2 | True | 0 | ROZPOCET
| VV |  | 11,53*7,65*0,5 |  | 44.102 | [13 empty] | VV | 2 | 2 | True | 0 | ROZPOCET
| VV |  | 5,91*7,34*0,5 |  | 21.69 | [13 empty] | VV | 2 | 2 | True | 0 | ROZPOCET
| VV |  | (7,74+2,0)*0,5*4,97 |  | 24.204 | [13 empty] | VV | 2 | 2 | True | 0 | ROZPOCET
| VV |  | (2,4+8,4)*0,5*8,01 |  | 43.254 | [13 empty] | VV | 2 | 2 | True | 0 | ROZPOCET
| VV |  | (4,5+2,5)*0,5*3,855-(3,09*0,495+2,35*2,0) |  | 7.263 | [13 empty] | VV | 2 | 2 | True | 0 | ROZPOCET
| VV |  | 2,845*1,75*0,5 |  | 2.489 | [13 empty] | VV | 2 | 2 | True | 0 | ROZPOCET
| VV |  | "odpočet sp1.1"-5,01*1,75 |  | -8.768 | [13 empty] | VV | 2 | 2 | True | 0 | ROZPOCET
| VV | st | Součet |  | 242.529 | [13 empty] | VV | 2 | 4 | True | 0 | ROZPOCET
| VV |  | "nátěr"st*1,35 |  | 327.414 | [13 empty] | VV | 2 | 2 | True | 0 | ROZPOCET
| VV |  | "plné vazby"11,53*0,5*5,6*4-1,14*2,0*0,5*2-4,545*4,75*0,5 |  | 116.062 | [13 empty] | VV | 2 | 2 | True | 0 | ROZPOCET
| VV |  | 8,0*5,6*0,5 |  | 22.4 | [13 empty] | VV | 2 | 2 | True | 0 | ROZPOCET
| VV | nátěrkrov | Mezisoučet |  | 465.876 | [13 empty] | VV | 2 | 3 | True | 0 | ROZPOCET
| VV | trám | "trámový strop"(0,17+0,27*2)*6,4*3 |  | 13.632 | [13 empty] | VV | 2 | 2 | True | 0 | ROZPOCET
| VV |  | Součet |  | 479.508 | [13 empty] | VV | 2 | 4 | True | 1 | ROZPOCET
442 | K | 783213121 | Napouštěcí dvojnásobný syntetický fungicidní nátěr tesařských konstrukcí zabudovaných do konstrukce | m2 | 622.904 |  | 0 | CS ÚRS 2017 01 |  |  | snížená |  | 0 | 0.00022 | 0.13704 | 0 | 0 | 16 | K | 2 |  |  |  | ROZPOCET |  |  |  | 0 | 0 | 0 | 0 | 0 | 2 | 0 | 16 | 338703152
| VV |  | nátěrkrov+trám |  | 479.508 | [13 empty] | VV | 2 | 2 | True | 0 | ROZPOCET
| VV |  | f60x180*(0,06+0,18)*2 |  | 63.6 | [13 empty] | VV | 2 | 2 | True | 0 | ROZPOCET
| VV |  | f80x120*(0,08+0,12)*2 |  | 3.38 | [13 empty] | VV | 2 | 2 | True | 0 | ROZPOCET
| VV |  | f130x150*(0,13+0,15)*2 |  | 0.706 | [13 empty] | VV | 2 | 2 | True | 0 | ROZPOCET
| VV |  | f120x120*0,12*4 |  | 1.488 | [13 empty] | VV | 2 | 2 | True | 0 | ROZPOCET
| VV |  | "sp11"5,01*3*0,06*4 |  | 3.607 | [13 empty] | VV | 2 | 2 | True | 0 | ROZPOCET
| VV |  | latě/0,3*(0,06+0,04)*2 |  | 64.915 | [13 empty] | VV | 2 | 2 | True | 0 | ROZPOCET
| VV |  | f150x150*0,15*4 |  | 3.3 | [13 empty] | VV | 2 | 2 | True | 0 | ROZPOCET
| VV |  | 3,0/0,5*0,1*4 |  | 2.4 | [13 empty] | VV | 2 | 2 | True | 0 | ROZPOCET
| VV |  | Mezisoučet |  | 622.904 | [13 empty] | VV | 2 | 3 | True | 1 | ROZPOCET
443 | K | 783226101 | s2.9 Protipožární akrylátový nátěr tesařských konstrukcí REI30 | m2 | 12.078 |  | 0 | CS ÚRS 2017 01 |  |  | snížená |  | 0 | 0.0005 | 0.006039 | 0 | 0 | 16 | K | 2 |  |  |  | ROZPOCET |  |  |  | 0 | 0 | 0 | 0 | 0 | 2 | 0 | 16 | 1087313864
| VV |  | "sloupky"0,15*4*(2,38*6+2,6) |  | 10.128 | [13 empty] | VV | 2 | 2 | True | 0 | ROZPOCET
| VV |  | (0,15+0,3*2)*2,6 |  | 1.95 | [13 empty] | VV | 2 | 2 | True | 0 | ROZPOCET
| VV |  | Mezisoučet |  | 12.078 | [13 empty] | VV | 2 | 3 | True | 1 | ROZPOCET
444 | K | 783301311 | Odmaštění zámečnických konstrukcí vodou ředitelným odmašťovačem | m2 | 310.029 |  | 0 | CS ÚRS 2017 01 |  |  | snížená |  | 0 | 8e-05 | 0.024802 | 0 | 0 | 16 | K | 2 |  |  |  | ROZPOCET |  |  |  | 0 | 0 | 0 | 0 | 0 | 2 | 0 | 16 | 1800703896
| VV |  | nátěrok |  | 310.029 | [13 empty] | VV | 2 | 2 | True | 1 | ROZPOCET
445 | K | 783314201 | Základní antikorozní jednonásobný syntetický standardní nátěr zámečnických konstrukcí | m2 | 1.912 |  | 0 | CS ÚRS 2017 01 |  |  | snížená |  | 0 | 0.00017 | 0.00032504 | 0 | 0 | 16 | K | 2 |  |  |  | ROZPOCET |  |  |  | 0 | 0 | 0 | 0 | 0 | 2 | 0 | 16 | -417907349
| VV |  | "i120"(0,12+0,058*2)*2*1,35*3 |  | 1.912 | [13 empty] | VV | 2 | 2 | True | 1 | ROZPOCET
446 | K | 783334201 | Základní antikorozní jednonásobný epoxidový nátěr zámečnických konstrukcí | m2 | 620.058 |  | 0 | CS ÚRS 2017 01 |  |  | snížená |  | 0 | 0.00014 | 0.086808 | 0 | 0 | 16 | K | 2 |  |  |  | ROZPOCET |  |  |  | 0 | 0 | 0 | 0 | 0 | 2 | 0 | 16 | 1728797425
| VV |  | "krov" | [15 empty] | VV | 2 | 1 | True | 0 | ROZPOCET
| VV |  | "u100"(0,1+0,05*2)*2*(0,16*6+2,95*8+2,25*2+2,35*2) |  | 13.504 | [13 empty] | VV | 2 | 2 | True | 0 | ROZPOCET
| VV |  | "L60"0,12*2*0,274*8 |  | 0.526 | [13 empty] | VV | 2 | 2 | True | 0 | ROZPOCET
| VV |  | "L80"0,16*2*0,07*38 |  | 0.851 | [13 empty] | VV | 2 | 2 | True | 0 | ROZPOCET
| VV |  | "u160"(0,16+0,065*2)*2*(3,45*2+3,65*2+2,6+1,98+4,55*2) |  | 16.17 | [13 empty] | VV | 2 | 2 | True | 0 | ROZPOCET
| VV |  | "u180"(0,18+0,07*2)*2*(4,95+3,0+4,3+2,95+3,65) |  | 12.064 | [13 empty] | VV | 2 | 2 | True | 0 | ROZPOCET
| VV |  | "u200"(0,2+0,075*2)*2*(5,55+4,55) |  | 7.07 | [13 empty] | VV | 2 | 2 | True | 0 | ROZPOCET
| VV |  | "PLO"(0,085*0,11*6+0,062*0,162*(10+1+2)+0,066*0,18*(1+8)+0,065*0,16*4+0,07*0,18*4+0,13*0,2+0,1*0,2*6)*2 |  | 1.063 | [13 empty] | VV | 2 | 2 | True | 0 | ROZPOCET
| VV |  | "podlaha" | [15 empty] | VV | 2 | 1 | True | 0 | ROZPOCET
| VV |  | "u80"(0,08+0,045*2)*2*13,2 |  | 4.488 | [13 empty] | VV | 2 | 2 | True | 0 | ROZPOCET
| VV |  | "L80"0,16*2*6,67*2 |  | 4.269 | [13 empty] | VV | 2 | 2 | True | 0 | ROZPOCET
| VV |  | "u65"(0,065+2*0,042)*2*0,1*154 |  | 4.589 | [13 empty] | VV | 2 | 2 | True | 0 | ROZPOCET
| VV |  | "u120"(0,12+2*0,055)*2*(2,2+1,15*2) |  | 2.07 | [13 empty] | VV | 2 | 2 | True | 0 | ROZPOCET
| VV |  | "u160"(0,16+2*0,065)*2*1,0*2 |  | 1.16 | [13 empty] | VV | 2 | 2 | True | 0 | ROZPOCET
| VV |  | "i140"(0,14+0,066*2)*2*0,85*4 |  | 1.85 | [13 empty] | VV | 2 | 2 | True | 0 | ROZPOCET
| VV |  | "i240"(0,24+0,106*2)*2*(5,9*2+5,05*2+5,9*2+4,75*2) |  | 39.053 | [13 empty] | VV | 2 | 2 | True | 0 | ROZPOCET
| VV |  | "i280"(0,28+0,119*2)*2*(8,4*2+7,7*2+8,05*2+7,0*2) |  | 64.543 | [13 empty] | VV | 2 | 2 | True | 0 | ROZPOCET
| VV |  | "i220"(0,22+0,098*2)*2*(5,05*2+3,775*2+5,8*4) |  | 33.987 | [13 empty] | VV | 2 | 2 | True | 0 | ROZPOCET
| VV |  | "i200"(0,2+0,09*2)*2*(5,05*2+3,25*2+4,5*4+4,75*2+5,8*5+6,05) |  | 60.154 | [13 empty] | VV | 2 | 2 | True | 0 | ROZPOCET
| VV |  | "i160"(0,16+2*0,074)*2*(3,23*3+2,245*2+3,07) |  | 10.626 | [13 empty] | VV | 2 | 2 | True | 0 | ROZPOCET
| VV |  | "i180"(0,18+2*0,082)*2*(4,5*4+4,75*6) |  | 31.992 | [13 empty] | VV | 2 | 2 | True | 0 | ROZPOCET
| VV | nátěrok | Mezisoučet |  | 310.029 | [13 empty] | VV | 2 | 3 | True | 0 | ROZPOCET
| VV |  | nátěrok*2 |  | 620.058 | [13 empty] | VV | 2 | 2 | True | 1 | ROZPOCET
| D | 784 | Dokončovací práce - malby a tapety |  |  |  | 0 | [5 empty] | 0 |  | 0.1854 |  | 0 | 2 | D | 1 |  |  |  | ROZPOCET | [9 empty] | 0
447 | K | 784181111 | Základní silikátová jednonásobná penetrace podkladu v místnostech výšky do 3,80m | m2 | 378.366 |  | 0 | CS ÚRS 2017 01 |  |  | snížená |  | 0 | 0.00021 | 0.079457 | 0 | 0 | 16 | K | 2 |  |  |  | ROZPOCET |  |  |  | 0 | 0 | 0 | 0 | 0 | 2 | 0 | 16 | -974003740
| VV |  | malba |  | 378.366 | [13 empty] | VV | 2 | 2 | True | 1 | ROZPOCET
448 | K | 784211101 | Dvojnásobné bílé malby disperzní ze směsí za mokra výborně otěruvzdorných v místnostech výšky do 3,80 m | m2 | 378.366 |  | 0 | CS ÚRS 2017 01 |  |  | snížená |  | 0 | 0.00026 | 0.098375 | 0 | 0 | 16 | K | 2 |  |  |  | ROZPOCET |  |  |  | 0 | 0 | 0 | 0 | 0 | 2 | 0 | 16 | 1805518319
| VV |  | "2,01"((3,27+6,2+0,755+0,6)*2-0,85)*2,6 |  | 54.08 | [13 empty] | VV | 2 | 2 | True | 0 | ROZPOCET
| VV |  | (3,795+1,775)*2*2,6 |  | 28.964 | [13 empty] | VV | 2 | 2 | True | 0 | ROZPOCET
| VV |  | (1,05+2,15+2,6)*0,6 |  | 3.48 | [13 empty] | VV | 2 | 2 | True | 0 | ROZPOCET
| VV |  | "2,02"(6,14+3,98-1,66)*1,15+1,66*0,65+0,535*(0,65+1,15)*0,5*2+(1,4+1,6)*(1,15+2,6)*0,5 |  | 17.396 | [13 empty] | VV | 2 | 2 | True | 0 | ROZPOCET
| VV |  | (6,14+3,98-1,4-1,6)*2,6 |  | 18.512 | [13 empty] | VV | 2 | 2 | True | 0 | ROZPOCET
| VV |  | "2,03"(3,13+1,27)*2*(1,15+2,38)*0,5 |  | 15.532 | [13 empty] | VV | 2 | 2 | True | 0 | ROZPOCET
| VV |  | "2,05"(2,8-1,77)*1,15+1,77*0,65+0,535*(0,65+1,15)*0,5*2+1,6*(1,15+2,6)*0,5*2+(2,8+3,985*2-1,6*2)*2,6 |  | 28.98 | [13 empty] | VV | 2 | 2 | True | 0 | ROZPOCET
| VV |  | "2,06"(6,25+6,085-1,775-1,865)*1,15+(1,775+1,865)*0,65+0,535*(0,65+1,15)*0,5*4+1,6*(1,15+2,6)*0,5*2+(6,085+6,25-1,6*2)*2,6 |  | 44.042 | [13 empty] | VV | 2 | 2 | True | 0 | ROZPOCET
| VV |  | "ko"-(3,1+2,265)*0,6 |  | -3.219 | [13 empty] | VV | 2 | 2 | True | 0 | ROZPOCET
| VV |  | "2,07"(0,85+2*0,755)*2,6 |  | 6.136 | [13 empty] | VV | 2 | 2 | True | 0 | ROZPOCET
| VV |  | c21+c21h+c220+c220h+c23 |  | 140.783 | [13 empty] | VV | 2 | 2 | True | 0 | ROZPOCET
| VV |  | "střešní okna"(1,2+2,0)*2*0,4*8 |  | 20.48 | [13 empty] | VV | 2 | 2 | True | 0 | ROZPOCET
| VV |  | 1,0*4*0,4*2 |  | 3.2 | [13 empty] | VV | 2 | 2 | True | 0 | ROZPOCET
| VV | malba | Mezisoučet |  | 378.366 | [13 empty] | VV | 2 | 3 | True | 1 | ROZPOCET
449 | K | 784211161 | Příplatek k cenám 2x maleb ze směsí za mokra otěruvzdorných za barevnou malbu v světlém odstínu-polárně bílá | m2 | 378.366 |  | 0 | CS ÚRS 2017 01 |  |  | snížená |  | 0 | 2e-05 | 0.0075673 | 0 | 0 | 16 | K | 2 |  |  |  | ROZPOCET |  |  |  | 0 | 0 | 0 | 0 | 0 | 2 | 0 | 16 | -1433166340
| VV |  | malba |  | 378.366 | [13 empty] | VV | 2 | 2 | True | 1 | ROZPOCET
| D | M | Práce a dodávky M |  |  |  | 0 | [5 empty] | 0 |  | 0 |  | 0 | 3 | D | 0 |  |  |  | ROZPOCET | [9 empty] | 0
| D | 43-M | Montáž ocelových konstrukcí |  |  |  | 0 | [5 empty] | 0 |  | 0 |  | 0 | 3 | D | 1 |  |  |  | ROZPOCET | [9 empty] | 0
450 | M | 4441500.1 | D+M ocelové konstrukce krovu z válcovaných profilů ,provedení dle PD statika,vč.nákladů na potřebné montážní mechanismy-předpoklad autojeřáb | kg | 1892 |  | 0 |  |  |  | snížená |  | 0 | 0 | 0 | 0 | 0 | 256 | M | 2 |  |  |  | ROZPOCET |  |  |  | 0 | 0 | 0 | 0 | 0 | 2 | 0 | 64 | -1024608122
451 | M | 4441500.2 | D+M ocelové konstrukce podlahy z válcovaných profilů ,provedení dle PD statika,vč.nákladů na potřebné montážní mechanismy-předpoklad autojeřáb | kg | 10749.2 |  | 0 |  |  |  | snížená |  | 0 | 0 | 0 | 0 | 0 | 256 | M | 2 |  |  |  | ROZPOCET |  |  |  | 0 | 0 | 0 | 0 | 0 | 2 | 0 | 64 | -1589351867
| D | VRN | Vedlejší rozpočtové náklady |  |  |  | 0 | [5 empty] | 0 |  | 0 |  | 0 | 5 | D | 0 |  |  |  | ROZPOCET | [9 empty] | 0
| D | VRN9 | Ostatní náklady |  |  |  | 0 | [5 empty] | 0 |  | 0 |  | 0 | 5 | D | 1 |  |  |  | ROZPOCET | [9 empty] | 0
452 | K | 09210300 | Náklady na zkoušky a měření potřebné ke kolaudacii-protokol z měření hluku z dopravy,protokol z měření vlastností stav. konstrukcí (vzduch. neprůzvučnost stěn mezi spol. prostorem a byty+vzduch. a kročej. neprůzvuč.stropní konstr. mezi byty a ordinacemi) | komplet | 1 |  | 0 |  |  |  | snížená |  | 0 | 0 | 0 | 0 | 0 | 1024 | K | 2 |  |  |  | ROZPOCET |  |  |  | 0 | 0 | 0 | 0 | 0 | 2 | 0 | 1024 | 1072814116

## spol - Půdní vestavba Zel...
| List obsahuje: |  | 1) Krycí list soupisu | 2) Rekapitulace |  |  | 3) Soupis prací | Zpět na list: | Rekapitulace stavby
[19 empty] | {42931988-3832-439e-9967-588f8b5ab954} | [5 empty] | bom50 | 53,865 | 2
[19 empty] | 1 | [5 empty] | c11 | 12,558 | 2
| KRYCÍ LIST SOUPISU | [8 empty] | v --- níže se nacházejí doplnkové a pomocné údaje k sestavám --- v | [8 empty] | False | [5 empty] | c24 | 5,1 | 2
[25 empty] | malba | 120,568 | 2
| Stavba: | [23 empty] | okraj | 22,71 | 2
|  | Zelená 1084/15,Praha6-Dejvice | [22 empty] | ost | 1,172 | 2
| Objekt: | [23 empty] | p31 | 5,1 | 2
|  | spol - Půdní vestavba Zelená 15, 15a/č.p. 1084-společné prostory | [22 empty] | p41 | 11,4 | 2
[25 empty] | p51 | 138,968 | 2
| KSO: |  |  |  |  | CC-CZ: | [18 empty] | přechod | 2 | 2
| Místo: |  | Zelená 1084/15,16000 Praha6-Dejvice |  |  | Datum: | 23. 7. 2017 | [17 empty] | c25 | 2,1 | 2
| Zadavatel: |  |  |  |  | IČ:
|  | Úřad MČ Praha 6,ČS.armády 601/23 |  |  |  | DIČ:
| Uchazeč: |  |  |  |  | IČ:
DIČ:
| Projektant: |  |  |  |  | IČ:
|  | Sibre s.r.o. |  |  |  | DIČ:
Poznámka:
| Cena bez DPH | [5 empty] | 0
|  |  | Základ daně |  |  | Sazba daně | Výše daně
| DPH | základní | 0 |  |  | 21% | 0
|  | snížená | 0 |  |  | 15% | 0
|  | zákl. přenesená | 0 |  |  | 21% | 0
|  | sníž. přenesená | 0 |  |  | 15% | 0
|  | nulová | 0 |  |  | 0% | 0
| Cena s DPH |  |  | v | CZK |  | 0
REKAPITULACE ČLENĚNÍ SOUPISU PRACÍ
Stavba:
Zelená 1084/15,Praha6-Dejvice
Objekt:
spol - Půdní vestavba Zelená 15, 15a/č.p. 1084-společné prostory
Místo: |  |  | Zelená 1084/15,16000 Praha6-Dejvice |  |  | Datum: | 23. 7. 2017
Zadavatel: |  |  | Úřad MČ Praha 6,ČS.armády 601/23 |  |  | Projektant: | Sibre s.r.o.
Uchazeč:
Kód dílu - Popis | [6 empty] | Cena celkem [CZK]
Náklady soupisu celkem | [6 empty] | 0 | [12 empty] | -1
| HSV - Práce a dodávky HSV | [5 empty] | 0
| 3 - Svislé a kompletní konstrukce | [5 empty] | 0
| 4 - Vodorovné konstrukce | [5 empty] | 0
| 6 - Úpravy povrchů, podlahy a osazování výplní | [5 empty] | 0
| 9 - Ostatní konstrukce a práce, bourání | [5 empty] | 0
| 997 - Přesun sutě | [5 empty] | 0
| 998 - Přesun hmot | [5 empty] | 0
| PSV - Práce a dodávky PSV | [5 empty] | 0
| 713 - Izolace tepelné | [5 empty] | 0
| 722 - Zdravotechnika-vnitřní vodovod | [5 empty] | 0
| 723 - Zdravotechnika-vnitřní plynovod | [5 empty] | 0
| 741 - Elektroinstalace-silnoproud | [5 empty] | 0
| 762 - Konstrukce tesařské | [5 empty] | 0
| 763 - Konstrukce suché výstavby | [5 empty] | 0
| 764 - Konstrukce klempířské | [5 empty] | 0
| 765 - Krytina skládaná | [5 empty] | 0
| 766 - Konstrukce truhlářské | [5 empty] | 0
| 767 - Konstrukce zámečnické | [5 empty] | 0
| 771 - Podlahy z dlaždic | [5 empty] | 0
| 773 - Podlahy z litého teraca | [5 empty] | 0
| 777 - Podlahy lité | [5 empty] | 0
| 783 - Dokončovací práce - nátěry | [5 empty] | 0
| 784 - Dokončovací práce - malby a tapety | [5 empty] | 0
| VRN - Vedlejší rozpočtové náklady | [5 empty] | 0
| VRN1 - Průzkumné, geodetické a projektové práce | [5 empty] | 0
| VRN3 - Zařízení staveniště | [5 empty] | 0
| VRN4 - Inženýrská činnost | [5 empty] | 0
| VRN6 - Územní vlivy | [5 empty] | 0
| VRN7 - Provozní vlivy | [5 empty] | 0
| VRN9 - Ostatní náklady | [5 empty] | 0
SOUPIS PRACÍ
Stavba:
Zelená 1084/15,Praha6-Dejvice
Objekt:
spol - Půdní vestavba Zelená 15, 15a/č.p. 1084-společné prostory
Místo: |  |  | Zelená 1084/15,16000 Praha6-Dejvice |  |  | Datum: | 23. 7. 2017
Zadavatel: |  |  | Úřad MČ Praha 6,ČS.armády 601/23 |  |  | Projektant: | Sibre s.r.o.
Uchazeč:
PČ | Typ | Kód | Popis | MJ | Množství | J.cena [CZK] | Cena celkem [CZK] | Cenová soustava |  | Poznámka | DPH | J. Nh [h] | Nh celkem [h] | J. hmotnost [t] | Hmotnost celkem [t] | J. suť [t] | Suť Celkem [t]
Náklady soupisu celkem | [6 empty] | 0 | [5 empty] | 0 |  | 10.4621 |  | 6.756 |  | D | -1 | [13 empty] | 0
| D | HSV | Práce a dodávky HSV |  |  |  | 0 | [5 empty] | 0 |  | 6.0958 |  | 6.735 | 1 | D | 0 |  |  |  | ROZPOCET | [9 empty] | 0
| D | 3 | Svislé a kompletní konstrukce |  |  |  | 0 | [5 empty] | 0 |  | 0.37958 |  | 0 | 1 | D | 1 |  |  |  | ROZPOCET | [9 empty] | 0
1 | K | 317234410 | Vyzdívka mezi nosníky z cihel pálených na MC | m3 | 0.076 |  | 0 | CS ÚRS 2017 01 |  |  | snížená |  | 0 | 1.943 | 0.14767 | 0 | 0 | 4 | K | 2 |  |  |  | ROZPOCET |  |  |  | 0 | 0 | 0 | 0 | 0 | 2 | 0 | 4 | -815044863
| VV |  | "i120"(0,38-0,058)*1,6*0,12 |  | 0.062 | [13 empty] | VV | 2 | 2 | True | 0 | ROZPOCET
| VV |  | (0,18-0,058)*0,95*0,12 |  | 0.014 | [13 empty] | VV | 2 | 2 | True | 0 | ROZPOCET
| VV |  | Mezisoučet |  | 0.076 | [13 empty] | VV | 2 | 3 | True | 1 | ROZPOCET
2 | K | 317944321.1 | Válcované nosníky do č.12 dodatečně osazované do připravených otvorů | t | 0.082 |  | 0 | CS ÚRS 2017 01 |  |  | snížená |  | 0 | 1.09 | 0.08938 | 0 | 0 | 4 | K | 2 |  |  |  | ROZPOCET |  |  |  | 0 | 0 | 0 | 0 | 0 | 2 | 0 | 4 | 298733137
| VV |  | " i120"(3*1,6+2*0,95)*0,0111*1,1 |  | 0.082 | [13 empty] | VV | 2 | 2 | True | 1 | ROZPOCET
3 | K | 319201321 | Vyrovnání nerovného povrchu zdiva tl do 30 mm maltou | m2 | 1.172 |  | 0 | CS ÚRS 2017 01 |  |  | snížená |  | 0 | 0.02857 | 0.033484 | 0 | 0 | 4 | K | 2 |  |  |  | ROZPOCET |  |  |  | 0 | 0 | 0 | 0 | 0 | 2 | 0 | 4 | -794660519
| VV |  | ost |  | 1.172 | [13 empty] | VV | 2 | 2 | True | 1 | ROZPOCET
4 | K | 346244381 | Plentování jednostranné v do 200 mm válcovaných nosníků cihlami | m2 | 0.612 |  | 0 | CS ÚRS 2017 01 |  |  | snížená |  | 0 | 0.17818 | 0.10905 | 0 | 0 | 4 | K | 2 |  |  |  | ROZPOCET |  |  |  | 0 | 0 | 0 | 0 | 0 | 2 | 0 | 4 | 2131487550
| VV |  | "i120"0,12*2*(1,6+0,95) |  | 0.612 | [13 empty] | VV | 2 | 2 | True | 1 | ROZPOCET
| D | 4 | Vodorovné konstrukce |  |  |  | 0 | [5 empty] | 0 |  | 0.06834 |  | 0 | 1 | D | 1 |  |  |  | ROZPOCET | [9 empty] | 0
5 | K | 413232211 | Zazdívka zhlaví válcovaných nosníků v do 150 mm | kus | 3 |  | 0 | CS ÚRS 2017 01 |  |  | snížená |  | 0 | 0.02278 | 0.06834 | 0 | 0 | 4 | K | 2 |  |  |  | ROZPOCET |  |  |  | 0 | 0 | 0 | 0 | 0 | 2 | 0 | 4 | -1795866996
| VV |  | "i120"3 |  | 3 | [13 empty] | VV | 2 | 2 | True | 1 | ROZPOCET
| D | 6 | Úpravy povrchů, podlahy a osazování výplní |  |  |  | 0 | [5 empty] | 0 |  | 5.6204 |  | 0 | 1 | D | 1 |  |  |  | ROZPOCET | [9 empty] | 0
6 | K | 611325422 | Oprava vnitřní vápenocementové štukové omítky stropů v rozsahu plochy do 30% | m2 | 12.558 |  | 0 | CS ÚRS 2017 01 |  |  | snížená |  | 0 | 0.017 | 0.21349 | 0 | 0 | 4 | K | 2 |  |  |  | ROZPOCET |  |  |  | 0 | 0 | 0 | 0 | 0 | 2 | 0 | 4 | -1369276747
| VV |  | 9,3 |  | 9.3 | [13 empty] | VV | 2 | 2 | True | 0 | ROZPOCET
| VV |  | "trámy"2,715*0,3*4 |  | 3.258 | [13 empty] | VV | 2 | 2 | True | 0 | ROZPOCET
| VV | c11 | Mezisoučet |  | 12.558 | [13 empty] | VV | 2 | 3 | True | 1 | ROZPOCET
7 | K | 612131102 | Cementový postřik vnitřních stěn nanášený síťovitě ručně,(pokrytí plochy 50 až 75 %) | m2 | 26.933 |  | 0 | CS ÚRS 2017 01 |  |  | snížená |  | 0 | 0.00494 | 0.13305 | 0 | 0 | 4 | K | 2 |  |  |  | ROZPOCET |  |  |  | 0 | 0 | 0 | 0 | 0 | 2 | 0 | 4 | 2041037576
| VV |  | bom50*0,5 |  | 26.933 | [13 empty] | VV | 2 | 2 | True | 1 | ROZPOCET
8 | K | 612131121 | Penetrace akrylát-silikonová vnitřních stěn nanášená ručně | m2 | 26.933 |  | 0 | CS ÚRS 2017 01 |  |  | snížená |  | 0 | 0.00026 | 0.0070026 | 0 | 0 | 4 | K | 2 |  |  |  | ROZPOCET |  |  |  | 0 | 0 | 0 | 0 | 0 | 2 | 0 | 4 | 1677025557
| VV |  | bom50*0,5 |  | 26.933 | [13 empty] | VV | 2 | 2 | True | 1 | ROZPOCET
9 | K | 612325423 | Oprava vnitřní vápenocementové štukové omítky stěn v rozsahu plochy do 50% | m2 | 53.865 |  | 0 |  |  |  | snížená |  | 0 | 0.0284 | 1.5298 | 0 | 0 | 4 | K | 2 |  |  |  | ROZPOCET |  |  |  | 0 | 0 | 0 | 0 | 0 | 2 | 0 | 4 | -1508378726
| VV |  | bom50 |  | 53.865 | [13 empty] | VV | 2 | 2 | True | 1 | ROZPOCET
10 | K | 615142012 | Potažení vnitřních nosníků rabicovým pletivem | m2 | 1.391 |  | 0 | CS ÚRS 2017 01 |  |  | snížená |  | 0 | 0.00085 | 0.0011823 | 0 | 0 | 4 | K | 2 |  |  |  | ROZPOCET |  |  |  | 0 | 0 | 0 | 0 | 0 | 2 | 0 | 4 | 275254765
| VV |  | "i120"(0,38+0,12*2)*1,6 |  | 0.992 | [13 empty] | VV | 2 | 2 | True | 0 | ROZPOCET
| VV |  | (0,18+0,12*2)*0,95 |  | 0.399 | [13 empty] | VV | 2 | 2 | True | 0 | ROZPOCET
| VV |  | Mezisoučet |  | 1.391 | [13 empty] | VV | 2 | 3 | True | 1 | ROZPOCET
11 | K | 631311115 | Mazanina tl do 80 mm z betonu prostého bez zvýšených nároků na prostředí tř. C 20/25 | m3 | 0.684 |  | 0 | CS ÚRS 2017 01 |  |  | snížená |  | 0 | 2.4533 | 1.6781 | 0 | 0 | 4 | K | 2 |  |  |  | ROZPOCET |  |  |  | 0 | 0 | 0 | 0 | 0 | 2 | 0 | 4 | 227810863
| VV |  | p41*0,06 |  | 0.684 | [13 empty] | VV | 2 | 2 | True | 1 | ROZPOCET
12 | K | 631311125 | Mazanina tl do 120 mm z betonu prostého bez zvýšených nároků na prostředí tř. C 20/25 | m3 | 0.459 |  | 0 | CS ÚRS 2017 01 |  |  | snížená |  | 0 | 2.4533 | 1.1261 | 0 | 0 | 4 | K | 2 |  |  |  | ROZPOCET |  |  |  | 0 | 0 | 0 | 0 | 0 | 2 | 0 | 4 | 1334526146
| VV |  | p31*0,09 |  | 0.459 | [13 empty] | VV | 2 | 2 | True | 1 | ROZPOCET
13 | K | 631319171 | Příplatek k mazanině tl do 80 mm za stržení povrchu spodní vrstvy před vložením výztuže | m3 | 0.684 |  | 0 | CS ÚRS 2017 01 |  |  | snížená |  | 0 | 0 | 0 | 0 | 0 | 4 | K | 2 |  |  |  | ROZPOCET |  |  |  | 0 | 0 | 0 | 0 | 0 | 2 | 0 | 4 | -1603105126
| VV |  | p41*0,06 |  | 0.684 | [13 empty] | VV | 2 | 2 | True | 1 | ROZPOCET
14 | K | 631319173 | Příplatek k mazanině tl do 120 mm za stržení povrchu spodní vrstvy před vložením výztuže | m3 | 0.459 |  | 0 | CS ÚRS 2017 01 |  |  | snížená |  | 0 | 0 | 0 | 0 | 0 | 4 | K | 2 |  |  |  | ROZPOCET |  |  |  | 0 | 0 | 0 | 0 | 0 | 2 | 0 | 4 | -526430510
| VV |  | p31*0,09 |  | 0.459 | [13 empty] | VV | 2 | 2 | True | 1 | ROZPOCET
15 | K | 631362021 | Výztuž mazanin svařovanými sítěmi Kari | t | 0.095 |  | 0 | CS ÚRS 2017 01 |  |  | snížená |  | 0 | 1.0531 | 0.10004 | 0 | 0 | 4 | K | 2 |  |  |  | ROZPOCET |  |  |  | 0 | 0 | 0 | 0 | 0 | 2 | 0 | 4 | -2132084453
| VV |  | (p41+p31)*0,00444*1,3 |  | 0.095 | [13 empty] | VV | 2 | 2 | True | 1 | ROZPOCET
16 | K | 634661111 | Výplň dilatačních spar šířky do 5 mm v mazaninách silikonovým tmelem | m | 22.71 |  | 0 | CS ÚRS 2017 01 |  |  | snížená |  | 0 | 8e-05 | 0.0018168 | 0 | 0 | 4 | K | 2 |  |  |  | ROZPOCET |  |  |  | 0 | 0 | 0 | 0 | 0 | 2 | 0 | 4 | 895119859
| VV |  | okraj |  | 22.71 | [13 empty] | VV | 2 | 2 | True | 1 | ROZPOCET
17 | K | 634911122 | Řezání dilatačních spár š 10 mm hl do 20 mm v čerstvé betonové mazanině | m | 5.5 |  | 0 | CS ÚRS 2017 01 |  |  | snížená |  | 0 | 0 | 0 | 0 | 0 | 4 | K | 2 |  |  |  | ROZPOCET |  |  |  | 0 | 0 | 0 | 0 | 0 | 2 | 0 | 4 | 70294005
| VV |  | (p31+p41)/(6*6)*6*2 |  | 5.5 | [13 empty] | VV | 2 | 2 | True | 1 | ROZPOCET
18 | K | 635111221 | Násyp pod podlahy z písku sléváranského se zhutněním | m3 | 0.33 |  | 0 | CS ÚRS 2017 01 |  |  | snížená |  | 0 | 1.98 | 0.6534 | 0 | 0 | 4 | K | 2 |  |  |  | ROZPOCET |  |  |  | 0 | 0 | 0 | 0 | 0 | 2 | 0 | 4 | 964741681
| VV |  | (p31+p41)*0,02 |  | 0.33 | [13 empty] | VV | 2 | 2 | True | 1 | ROZPOCET
19 | K | 642944121 | Osazování ocelových zárubní dodatečné pl do 2,5 m2 | kus | 3 |  | 0 | CS ÚRS 2017 01 |  |  | snížená |  | 0 | 0.04684 | 0.14052 | 0 | 0 | 4 | K | 2 |  |  |  | ROZPOCET |  |  |  | 0 | 0 | 0 | 0 | 0 | 2 | 0 | 4 | -62350933
| VV |  | "9+10"2 |  | 2 | [13 empty] | VV | 2 | 2 | True | 0 | ROZPOCET
| VV |  | "t3"1 |  | 1 | [13 empty] | VV | 2 | 2 | True | 0 | ROZPOCET
| VV |  | Mezisoučet |  | 3 | [13 empty] | VV | 2 | 3 | True | 1 | ROZPOCET
20 | M | 55331201 | zárubeň ocelová bezpečnostní falcová pro dodatečnou montáž, s drážkou pro těsnění 800x1970x125,těsnění v barvě zárubní,PÚ polomatný práškový vypal.lak | kus | 1 |  | 0 |  |  |  | snížená |  | 0 | 0.01802 | 0.01802 | 0 | 0 | 8 | M | 2 |  |  |  | ROZPOCET |  |  |  | 0 | 0 | 0 | 0 | 0 | 2 | 0 | 4 | 1118520976
21 | M | 55331205 | zárubeň ocelová bezpečnostní falcová pro dodatečno montáž, s drážkou pro těsnění 600x1970x180,těsnění v barvě zárubní,PÚ polomatný práškový vypal.lak | kus | 1 |  | 0 |  |  |  | snížená |  | 0 | 0.01802 | 0.01802 | 0 | 0 | 8 | M | 2 |  |  |  | ROZPOCET |  |  |  | 0 | 0 | 0 | 0 | 0 | 2 | 0 | 4 | -1123837834
| D | 9 | Ostatní konstrukce a práce, bourání |  |  |  | 0 | [5 empty] | 0 |  | 0.027464 |  | 6.735 | 1 | D | 1 |  |  |  | ROZPOCET | [9 empty] | 0
22 | K | 949101111 | Lešení pomocné pro objekty pozemních staveb s lešeňovou podlahou v do 1,9 m zatížení do 150 kg/m2 | m2 | 16.5 |  | 0 | CS ÚRS 2017 01 |  |  | snížená |  | 0 | 0.00013 | 0.002145 | 0 | 0 | 4 | K | 2 |  |  |  | ROZPOCET |  |  |  | 0 | 0 | 0 | 0 | 0 | 2 | 0 | 4 | 846542838
| VV |  | p31+p41 |  | 16.5 | [13 empty] | VV | 2 | 2 | True | 1 | ROZPOCET
23 | K | 952901111 | Vyčištění budov bytové a občanské výstavby při výšce podlaží do 4 m | m2 | 155.468 |  | 0 | CS ÚRS 2017 01 |  |  | snížená |  | 0 | 4e-05 | 0.0062187 | 0 | 0 | 4 | K | 2 |  |  |  | ROZPOCET |  |  |  | 0 | 0 | 0 | 0 | 0 | 2 | 0 | 4 | 537220560
| VV |  | p31+p41+p51 |  | 155.468 | [13 empty] | VV | 2 | 2 | True | 1 | ROZPOCET
24 | K | 952902121 | Čištění budov zametení drsných podlah | m2 | 16.4 |  | 0 | CS ÚRS 2017 01 |  |  | snížená |  | 0 | 0 | 0 | 0 | 0 | 4 | K | 2 |  |  |  | ROZPOCET |  |  |  | 0 | 0 | 0 | 0 | 0 | 2 | 0 | 4 | 2079481131
| VV |  | 14,3+2,1 |  | 16.4 | [13 empty] | VV | 2 | 2 | True | 1 | ROZPOCET
25 | K | 952902131 | Čištění budov omytí drsných podlah | m2 | 16.4 |  | 0 | CS ÚRS 2017 01 |  |  | snížená |  | 0 | 1e-05 | 0.000164 | 0 | 0 | 4 | K | 2 |  |  |  | ROZPOCET |  |  |  | 0 | 0 | 0 | 0 | 0 | 2 | 0 | 4 | -772692617
| VV |  | 14,3+2,1 |  | 16.4 | [13 empty] | VV | 2 | 2 | True | 1 | ROZPOCET
26 | K | 953941611 | Osazování konzol ve zdivu cihelném | kus | 2 |  | 0 | CS ÚRS 2017 01 |  |  | snížená |  | 0 | 0.00442 | 0.00884 | 0 | 0 | 4 | K | 2 |  |  |  | ROZPOCET |  |  |  | 0 | 0 | 0 | 0 | 0 | 2 | 0 | 4 | -545045088
27 | M | 449321130 | o4 přístroj hasicí ruční práškový 6 kg s hasicí schopností 21 A,vč.kotvení | kus | 1 |  | 0 | CS ÚRS 2017 01 |  |  | snížená |  | 0 | 0.01 | 0.01 | 0 | 0 | 8 | M | 2 |  |  |  | ROZPOCET |  |  |  | 0 | 0 | 0 | 0 | 0 | 2 | 0 | 4 | 1902036828
28 | K | 965042141 | Bourání podkladů pod dlažby nebo mazanin betonových nebo z litého asfaltu tl do 100 mm pl přes 4 m2 | m3 | 0.82 |  | 0 | CS ÚRS 2017 01 |  |  | snížená |  | 0 | 0 | 0 | 2.2 | 1.804 | 4 | K | 2 |  |  |  | ROZPOCET |  |  |  | 0 | 0 | 0 | 0 | 0 | 2 | 0 | 4 | 259368121
| VV |  | "6,301-l3"(14,3+2,1)*0,05 |  | 0.82 | [13 empty] | VV | 2 | 2 | True | 1 | ROZPOCET
29 | K | 965082923 | Odstranění násypů pod podlahami tl do 100 mm pl přes 2 m2 | m3 | 1.312 |  | 0 | CS ÚRS 2017 01 |  |  | snížená |  | 0 | 0 | 0 | 1.4 | 1.8368 | 4 | K | 2 |  |  |  | ROZPOCET |  |  |  | 0 | 0 | 0 | 0 | 0 | 2 | 0 | 4 | -1426673015
| VV |  | "l3"(14,3+2,1)*0,08 |  | 1.312 | [13 empty] | VV | 2 | 2 | True | 1 | ROZPOCET
30 | K | 967031132 | Přisekání rovných ostění v cihelném zdivu na MV nebo MVC | m2 | 1.172 |  | 0 | CS ÚRS 2017 01 |  |  | snížená |  | 0 | 0 | 0 | 0.055 | 0.06446 | 4 | K | 2 |  |  |  | ROZPOCET |  |  |  | 0 | 0 | 0 | 0 | 0 | 2 | 0 | 4 | 1200573937
| VV |  | (1,3+2*2,28)*0,2 |  | 1.172 | [13 empty] | VV | 2 | 2 | True | 0 | ROZPOCET
| VV | ost | Mezisoučet |  | 1.172 | [13 empty] | VV | 2 | 3 | True | 1 | ROZPOCET
31 | K | 967031732 | Přisekání plošné zdiva z cihel pálených na MV nebo MVC tl do 100 mm | m2 | 1.085 |  | 0 | CS ÚRS 2017 01 |  |  | snížená |  | 0 | 0 | 0 | 0.183 | 0.19855 | 4 | K | 2 |  |  |  | ROZPOCET |  |  |  | 0 | 0 | 0 | 0 | 0 | 2 | 0 | 4 | 1159575404
| VV |  | "rozšíření dveří"0,48*2,26 |  | 1.085 | [13 empty] | VV | 2 | 2 | True | 1 | ROZPOCET
32 | K | 968072455 | Vybourání kovových dveřních zárubní pl do 2 m2 vč.vyvěšení křídel | m2 | 3.165 |  | 0 | CS ÚRS 2017 01 |  |  | snížená |  | 0 | 0 | 0 | 0.076 | 0.24054 | 4 | K | 2 |  |  |  | ROZPOCET |  |  |  | 0 | 0 | 0 | 0 | 0 | 2 | 0 | 4 | 2023055788
| VV |  | "A"0,85*2,11+0,65*2,11 |  | 3.165 | [13 empty] | VV | 2 | 2 | True | 1 | ROZPOCET
33 | K | 972054491 | Vybourání otvorů v ŽB stropech nebo klenbách pl do 1 m2 tl přes 80 mm | m3 | 0.06 |  | 0 | CS ÚRS 2017 01 |  |  | snížená |  | 0 | 0 | 0 | 2.4 | 0.144 | 4 | K | 2 |  |  |  | ROZPOCET |  |  |  | 0 | 0 | 0 | 0 | 0 | 2 | 0 | 4 | 1944728219
| VV |  | "6,302"0,6*1,0*0,1 |  | 0.06 | [13 empty] | VV | 2 | 2 | True | 1 | ROZPOCET
34 | K | 973031325 | Vysekání kapes ve zdivu cihelném na MV nebo MVC pl do 0,10 m2 hl do 300 mm | kus | 3 |  | 0 | CS ÚRS 2017 01 |  |  | snížená |  | 0 | 0 | 0 | 0.031 | 0.093 | 4 | K | 2 |  |  |  | ROZPOCET |  |  |  | 0 | 0 | 0 | 0 | 0 | 2 | 0 | 4 | -1433927504
| VV |  | "i120"3 |  | 3 | [13 empty] | VV | 2 | 2 | True | 1 | ROZPOCET
35 | K | 974031664 | Vysekání rýh ve zdivu cihelném pro vtahování nosníků hl do 150 mm v do 150 mm | m | 6.7 |  | 0 | CS ÚRS 2017 01 |  |  | snížená |  | 0 | 0 | 0 | 0.042 | 0.2814 | 4 | K | 2 |  |  |  | ROZPOCET |  |  |  | 0 | 0 | 0 | 0 | 0 | 2 | 0 | 4 | -440046343
| VV |  | "i120"3*1,6+2*0,95 |  | 6.7 | [13 empty] | VV | 2 | 2 | True | 1 | ROZPOCET
36 | K | 977211111 | Řezání ŽB kcí hl do 200 mm stěnovou pilou do průměru výztuže 16 mm | m | 3.2 |  | 0 | CS ÚRS 2017 01 |  |  | snížená |  | 0 | 3e-05 | 9.6e-05 | 0 | 0 | 4 | K | 2 |  |  |  | ROZPOCET |  |  |  | 0 | 0 | 0 | 0 | 0 | 2 | 0 | 4 | 1788665731
| VV |  | "otvor ve stropě"(0,6+1,0)*2 |  | 3.2 | [13 empty] | VV | 2 | 2 | True | 1 | ROZPOCET
37 | K | 978011141 | Otlučení vnitřní vápenné nebo vápenocementové omítky stropů v rozsahu do 30 % | m2 | 12.558 |  | 0 | CS ÚRS 2017 01 |  |  | snížená |  | 0 | 0 | 0 | 0.01 | 0.12558 | 4 | K | 2 |  |  |  | ROZPOCET |  |  |  | 0 | 0 | 0 | 0 | 0 | 2 | 0 | 4 | 309512837
| VV |  | c11 |  | 12.558 | [13 empty] | VV | 2 | 2 | True | 1 | ROZPOCET
38 | K | 978013161 | Otlučení vnitřní vápenné nebo vápenocementové omítky stěn v rozsahu do 50 %, s vyškrabáním spar a s očištěním zdiva | m2 | 53.865 |  | 0 | CS ÚRS 2017 01 |  |  | snížená |  | 0 | 0 | 0 | 0.02 | 1.0773 | 4 | K | 2 |  |  |  | ROZPOCET |  |  |  | 0 | 0 | 0 | 0 | 0 | 2 | 0 | 4 | 1811910530
| VV |  | "3,01+3,02"(4,12+(5,96-1,85)*2)*2,8-(1,3*2,26+1,0*2,0+1,45*1,5) |  | 27.439 | [13 empty] | VV | 2 | 2 | True | 0 | ROZPOCET
| VV |  | (1,45+2*1,5)*0,2 |  | 0.89 | [13 empty] | VV | 2 | 2 | True | 0 | ROZPOCET
| VV |  | "3,03"(1,0+2,14)*2*2,8-0,65*2,11 |  | 16.213 | [13 empty] | VV | 2 | 2 | True | 0 | ROZPOCET
| VV |  | "schod.prostor"(2,6+2*1,3)*2,81-0,6*1,97*2-1,3*2,25 |  | 9.323 | [13 empty] | VV | 2 | 2 | True | 0 | ROZPOCET
| VV | bom50 | Mezisoučet |  | 53.865 | [13 empty] | VV | 2 | 3 | True | 1 | ROZPOCET
39 | K | PN | Vybourání otvorů ve zdivu cihelném pl do 0,25 m2 na MVC nebo MV tl do 300 mm | kus | 6 |  | 0 |  |  |  | snížená |  | 0 | 0 | 0 | 0.138 | 0.828 | 4 | K | 2 |  |  |  | ROZPOCET |  |  |  | 0 | 0 | 0 | 0 | 0 | 2 | 0 | 4 | 606282466
40 | K | PN.1 | Vybourání otvorů ve stropu dřevěném trámovém | m2 | 0.3 |  | 0 |  |  |  | snížená |  | 0 | 0 | 0 | 0.138 | 0.0414 | 4 | K | 2 |  |  |  | ROZPOCET |  |  |  | 0 | 0 | 0 | 0 | 0 | 2 | 0 | 4 | -443686473
| D | 997 | Přesun sutě |  |  |  | 0 | [5 empty] | 0 |  | 0 |  | 0 | 1 | D | 1 |  |  |  | ROZPOCET | [9 empty] | 0
41 | K | 997013117 | Vnitrostaveništní doprava suti a vybouraných hmot pro budovy v do 24 m s použitím mechanizace (předpoklad stavební výtah) | t | 6.756 |  | 0 | CS ÚRS 2017 01 |  |  | snížená |  | 0 | 0 | 0 | 0 | 0 | 4 | K | 2 |  |  |  | ROZPOCET |  |  |  | 0 | 0 | 0 | 0 | 0 | 2 | 0 | 4 | -117552147
42 | K | 997013501 | Odvoz suti a vybouraných hmot na skládku nebo meziskládku do 1 km se složením | t | 6.756 |  | 0 |  |  |  | snížená |  | 0 | 0 | 0 | 0 | 0 | 4 | K | 2 |  |  |  | ROZPOCET |  |  |  | 0 | 0 | 0 | 0 | 0 | 2 | 0 | 4 | -238814621
43 | K | 997013509 | Příplatek k odvozu suti a vybouraných hmot na skládku ZKD 1 km přes 1 km (počet km promítnout do ceny) | t | 6.756 |  | 0 |  |  |  | snížená |  | 0 | 0 | 0 | 0 | 0 | 4 | K | 2 |  |  |  | ROZPOCET |  |  |  | 0 | 0 | 0 | 0 | 0 | 2 | 0 | 4 | -652013985
44 | K | 997013831 | Poplatek za uložení stavebního směsného odpadu na skládce (skládkovné) | t | 6.756 |  | 0 | CS ÚRS 2017 01 |  |  | snížená |  | 0 | 0 | 0 | 0 | 0 | 4 | K | 2 |  |  |  | ROZPOCET |  |  |  | 0 | 0 | 0 | 0 | 0 | 2 | 0 | 4 | 556450545
| D | 998 | Přesun hmot |  |  |  | 0 | [5 empty] | 0 |  | 0 |  | 0 | 1 | D | 1 |  |  |  | ROZPOCET | [9 empty] | 0
45 | K | 998011003 | Přesun hmot pro budovy zděné v do 24 m | t | 6.096 |  | 0 | CS ÚRS 2017 01 |  |  | snížená |  | 0 | 0 | 0 | 0 | 0 | 4 | K | 2 |  |  |  | ROZPOCET |  |  |  | 0 | 0 | 0 | 0 | 0 | 2 | 0 | 4 | -1570437333
| D | PSV | Práce a dodávky PSV |  |  |  | 0 | [5 empty] | 0 |  | 4.3663 |  | 0.021 | 2 | D | 0 |  |  |  | ROZPOCET | [9 empty] | 0
| D | 713 | Izolace tepelné |  |  |  | 0 | [5 empty] | 0 |  | 0.029023 |  | 0 | 2 | D | 1 |  |  |  | ROZPOCET | [9 empty] | 0
46 | K | 713121111 | Montáž izolace tepelné podlah volně kladenými rohožemi, pásy, dílci, deskami 1 vrstva | m2 | 27.9 |  | 0 | CS ÚRS 2017 01 |  |  | snížená |  | 0 | 0 | 0 | 0 | 0 | 16 | K | 2 |  |  |  | ROZPOCET |  |  |  | 0 | 0 | 0 | 0 | 0 | 2 | 0 | 16 | -1275518442
| VV |  | p31+p41*2 |  | 27.9 | [13 empty] | VV | 2 | 2 | True | 1 | ROZPOCET
47 | M | 283756730 | deska pro kročejový útlum EPS 4000- 1000x500x30 mm,dynam.tuhost s´≤ 16MN/m3 | m2 | 16.83 |  | 0 | CS ÚRS 2017 01 |  |  | snížená |  | 0 | 0.00046 | 0.0077418 | 0 | 0 | 32 | M | 2 |  |  |  | ROZPOCET |  |  |  | 0 | 0 | 0 | 0 | 0 | 2 | 0 | 16 | 497506623
| VV |  | (p31+p41)*1,02 |  | 16.83 | [13 empty] | VV | 2 | 2 | True | 1 | ROZPOCET
48 | M | 283723060 | deska z pěnového polystyrenu EPS 100 S 1000 x 500 x50-70 mm | m2 | 11.628 |  | 0 | CS ÚRS 2017 01 |  |  | snížená |  | 0 | 0.0015 | 0.017442 | 0 | 0 | 32 | M | 2 |  |  |  | ROZPOCET |  |  |  | 0 | 0 | 0 | 0 | 0 | 2 | 0 | 16 | 734768612
| VV |  | p41*1,02 |  | 11.628 | [13 empty] | VV | 2 | 2 | True | 1 | ROZPOCET
49 | K | 713121211 | Montáž izolace tepelné podlah volně kladenými okrajovými pásky | m | 22.71 |  | 0 | CS ÚRS 2017 01 |  |  | snížená |  | 0 | 0 | 0 | 0 | 0 | 16 | K | 2 |  |  |  | ROZPOCET |  |  |  | 0 | 0 | 0 | 0 | 0 | 2 | 0 | 16 | -2000578803
| VV |  | "3,01"(1,3+3,415)*2-(0,9*2+0,8+1,3) |  | 5.53 | [13 empty] | VV | 2 | 2 | True | 0 | ROZPOCET
| VV |  | "3,02"(3,44+2,715)*2-0,8 |  | 11.51 | [13 empty] | VV | 2 | 2 | True | 0 | ROZPOCET
| VV |  | "3,03"(1,0+2,135)*2-0,6 |  | 5.67 | [13 empty] | VV | 2 | 2 | True | 0 | ROZPOCET
| VV | okraj | Mezisoučet |  | 22.71 | [13 empty] | VV | 2 | 3 | True | 1 | ROZPOCET
50 | M | 631402730 | pásek okrajový š 80 mm tl.12 mm | m | 23.164 |  | 0 | CS ÚRS 2017 01 |  |  | snížená |  | 0 | 2e-05 | 0.00046328 | 0 | 0 | 32 | M | 2 |  |  |  | ROZPOCET |  |  |  | 0 | 0 | 0 | 0 | 0 | 2 | 0 | 16 | 1292016159
| VV |  | okraj*1,02 |  | 23.164 | [13 empty] | VV | 2 | 2 | True | 1 | ROZPOCET
51 | K | 713191132 | Montáž izolace tepelné podlah, stropů vrchem nebo střech překrytí separační fólií z PE | m2 | 27.9 |  | 0 | CS ÚRS 2017 01 |  |  | snížená |  | 0 | 0 | 0 | 0 | 0 | 16 | K | 2 |  |  |  | ROZPOCET |  |  |  | 0 | 0 | 0 | 0 | 0 | 2 | 0 | 16 | -1364056214
| VV |  | p31+p41*2 |  | 27.9 | [13 empty] | VV | 2 | 2 | True | 1 | ROZPOCET
52 | M | 283231500 | fólie separační PE bal. 100 m2 | m2 | 30.69 |  | 0 | CS ÚRS 2017 01 |  |  | snížená |  | 0 | 0.00011 | 0.0033759 | 0 | 0 | 32 | M | 2 |  |  |  | ROZPOCET |  |  |  | 0 | 0 | 0 | 0 | 0 | 2 | 0 | 16 | -1470199273
| VV |  | (p31+p41*2)*1,1 |  | 30.69 | [13 empty] | VV | 2 | 2 | True | 1 | ROZPOCET
53 | K | 998713203 | Přesun hmot procentní pro izolace tepelné v objektech v do 24 m | % |  |  | 0 | CS ÚRS 2017 01 |  |  | snížená |  | 0 | 0 | 0 | 0 | 0 | 16 | K | 2 |  |  |  | ROZPOCET |  |  |  | 0 | 0 | 0 | 0 | 0 | 2 | 0 | 16 | 930382080
| D | 722 | Zdravotechnika-vnitřní vodovod |  |  |  | 0 | [5 empty] | 0 |  | 0.04134 |  | 0 | 2 | D | 1 |  |  |  | ROZPOCET | [9 empty] | 0
54 | K | PN.2 | Potrubí ocelové pozinkované DN 32 | m | 49 |  | 0 |  |  |  | snížená |  | 0 | 0.00015 | 0.00735 | 0 | 0 | 16 | K | 2 |  |  |  | ROZPOCET |  |  |  | 0 | 0 | 0 | 0 | 0 | 2 | 0 | 16 | -1812916873
55 | K | PN.3 | Kulový uzávěr PPR přímý G5/4" | kus | 1 |  | 0 |  |  |  | snížená |  | 0 | 0.00103 | 0.00103 | 0 | 0 | 16 | K | 2 |  |  |  | ROZPOCET |  |  |  | 0 | 0 | 0 | 0 | 0 | 2 | 0 | 16 | 789647105
56 | K | PN.4 | Potrubí ocelové pozinkované DN 25 | m | 18 |  | 0 |  |  |  | snížená |  | 0 | 0.0003 | 0.0054 | 0 | 0 | 16 | K | 2 |  |  |  | ROZPOCET |  |  |  | 0 | 0 | 0 | 0 | 0 | 2 | 0 | 16 | 1684489092
57 | K | PN.5 | Zkouška těsnosti vodovodního potrubí hrdlového nebo přírubového do DN 100 | m | 67 |  | 0 |  |  |  | snížená |  | 0 | 0.0004 | 0.0268 | 0 | 0 | 16 | K | 2 |  |  |  | ROZPOCET |  |  |  | 0 | 0 | 0 | 0 | 0 | 2 | 0 | 16 | -1151906065
58 | K | PN.6 | Proplach a dezinfekce vodovodního potrubí do DN 80 | m | 67 |  | 0 |  |  |  | snížená |  | 0 | 1e-05 | 0.00067 | 0 | 0 | 16 | K | 2 |  |  |  | ROZPOCET |  |  |  | 0 | 0 | 0 | 0 | 0 | 2 | 0 | 16 | -510831663
59 | K | PN.7 | Přesun hmot tonážní pro vnitřní vodovod v objektech v do 24 m | t | 0.5 |  | 0 |  |  |  | snížená |  | 0 | 0 | 0 | 0 | 0 | 16 | K | 2 |  |  |  | ROZPOCET |  |  |  | 0 | 0 | 0 | 0 | 0 | 2 | 0 | 16 | 173510024
60 | K | PN.8 | Napojení vnitřního vodovodu na stávající domovní rozvod SV | kus | 1 |  | 0 |  |  |  | snížená |  | 0 | 9e-05 | 9e-05 | 0 | 0 | 16 | K | 2 |  |  |  | ROZPOCET |  |  |  | 0 | 0 | 0 | 0 | 0 | 2 | 0 | 16 | 1837407359
| D | 723 | Zdravotechnika-vnitřní plynovod |  |  |  | 0 | [5 empty] | 0 |  | 0.01499 |  | 0 | 2 | D | 1 |  |  |  | ROZPOCET | [9 empty] | 0
61 | K | PN.4 | Potrubí ocelové pozinkované DN 25 | m | 48 |  | 0 |  |  |  | snížená |  | 0 | 0.0003 | 0.0144 | 0 | 0 | 16 | K | 2 |  |  |  | ROZPOCET |  |  |  | 0 | 0 | 0 | 0 | 0 | 2 | 0 | 16 | 933496001
62 | K | PN.9 | Kulový uzávěr přímý PN 5 G1" FF s protipožární armaturou a 2x vnitřním závitem | kus | 1 |  | 0 |  |  |  | snížená |  | 0 | 0.00059 | 0.00059 | 0 | 0 | 16 | K | 2 |  |  |  | ROZPOCET |  |  |  | 0 | 0 | 0 | 0 | 0 | 2 | 0 | 16 | 304097494
63 | K | PN.10 | Ocelová chránička pro průchod přes dělící konstrukce dl. 200-300 mm | kus | 9 |  | 0 |  |  |  | snížená |  | 0 | 0 | 0 | 0 | 0 | 16 | K | 2 |  |  |  | ROZPOCET |  |  |  | 0 | 0 | 0 | 0 | 0 | 2 | 0 | 16 | -486524611
64 | K | PN.11 | Zkouška těsnosti plynovodu | soubor | 1 |  | 0 |  |  |  | snížená |  | 0 | 0 | 0 | 0 | 0 | 16 | K | 2 |  |  |  | ROZPOCET |  |  |  | 0 | 0 | 0 | 0 | 0 | 2 | 0 | 16 | -2115269021
65 | K | PN.12 | Přesun hmot tonážní pro vnitřní plynovod v objektech v do 24 m | t | 0.2 |  | 0 |  |  |  | snížená |  | 0 | 0 | 0 | 0 | 0 | 16 | K | 2 |  |  |  | ROZPOCET |  |  |  | 0 | 0 | 0 | 0 | 0 | 2 | 0 | 16 | -721477134
| D | 741 | Elektroinstalace-silnoproud |  |  |  | 0 | [5 empty] | 0 |  | 0.04897 |  | 0 | 2 | D | 1 |  |  |  | ROZPOCET | [9 empty] | 0
66 | K | 220301022R00 | Lišta elektroinstalační L 40 | m | 10 |  | 0 |  |  |  | snížená |  | 0 | 0 | 0 | 0 | 0 | 16 | K | 2 |  |  |  | ROZPOCET |  |  |  | 0 | 0 | 0 | 0 | 0 | 2 | 0 | 16 | 1692321963
67 | M | 345709990007R | Lišta vkládací LV 40 x 40 mm (LHD) | m | 10 |  | 0 |  |  |  | snížená |  | 0 | 4e-05 | 0.0004 | 0 | 0 | 32 | M | 2 |  |  |  | ROZPOCET |  |  |  | 0 | 0 | 0 | 0 | 0 | 2 | 0 | 16 | 1020537328
68 | K | 345711317R | Trubka elektro.ocelová bez závitu 6250 | m | 27 |  | 0 |  |  |  | snížená |  | 0 | 0 | 0 | 0 | 0 | 16 | K | 2 |  |  |  | ROZPOCET |  |  |  | 0 | 0 | 0 | 0 | 0 | 2 | 0 | 16 | -128470340
69 | M | 345711315R | Trubka elektro.ocelová bez závitu 6240 | m | 25 |  | 0 |  |  |  | snížená |  | 0 | 5e-05 | 0.00125 | 0 | 0 | 32 | M | 2 |  |  |  | ROZPOCET |  |  |  | 0 | 0 | 0 | 0 | 0 | 2 | 0 | 16 | 159149522
70 | K | 210011206R00 | Trubka ocelová typ 6042 včetně vývodek | m | 52 |  | 0 |  |  |  | snížená |  | 0 | 0 | 0 | 0 | 0 | 16 | K | 2 |  |  |  | ROZPOCET |  |  |  | 0 | 0 | 0 | 0 | 0 | 2 | 0 | 16 | 173605780
71 | M | 345716786R | Spojka násuvná 350/2, lakovaná | ks | 10 |  | 0 |  |  |  | snížená |  | 0 | 0.00012 | 0.0012 | 0 | 0 | 32 | M | 2 |  |  |  | ROZPOCET |  |  |  | 0 | 0 | 0 | 0 | 0 | 2 | 0 | 16 | 1933897975
72 | K | 345716784R | Spojka násuvná 340/2, lakovaná | ks | 9 |  | 0 |  |  |  | snížená |  | 0 | 0 | 0 | 0 | 0 | 16 | K | 2 |  |  |  | ROZPOCET |  |  |  | 0 | 0 | 0 | 0 | 0 | 2 | 0 | 16 | -1673880171
73 | M | 345711817R | Koleno pro inst.trubky ocelové lak. 6350 | ks | 6 |  | 0 |  |  |  | snížená |  | 0 | 0.00017 | 0.00102 | 0 | 0 | 32 | M | 2 |  |  |  | ROZPOCET |  |  |  | 0 | 0 | 0 | 0 | 0 | 2 | 0 | 16 | -1047246843
74 | K | 345711815R | Koleno pro inst.trubky ocelové lak. 6340 | ks | 7 |  | 0 |  |  |  | snížená |  | 0 | 0 | 0 | 0 | 0 | 16 | K | 2 |  |  |  | ROZPOCET |  |  |  | 0 | 0 | 0 | 0 | 0 | 2 | 0 | 16 | -1724530952
75 | M | 5531200664R | Příchytka OMEGA 5250 ZNM S, d kabelu 41 - 50 mm, průřez 2000 - 2800 mm | m | 35 |  | 0 |  |  |  | snížená |  | 0 | 0.00016 | 0.0056 | 0 | 0 | 32 | M | 2 |  |  |  | ROZPOCET |  |  |  | 0 | 0 | 0 | 0 | 0 | 2 | 0 | 16 | 292610123
76 | M | 5531200674R | Příchytka OMEGA 5240 ZN F, d kabelu 30 - 38 mm, průřez 700 - 1150 mm | m | 30 |  | 0 |  |  |  | snížená |  | 0 | 0.00025 | 0.0075 | 0 | 0 | 32 | M | 2 |  |  |  | ROZPOCET |  |  |  | 0 | 0 | 0 | 0 | 0 | 2 | 0 | 16 | -2117562758
77 | K | 210 80-0113.RT1 | Montáž kabel Cu CYKY-J4x10 mm2 uložený pevně, včetně dodávky kabelu | m | 90 |  | 0 |  |  |  | snížená |  | 0 | 0 | 0 | 0 | 0 | 16 | K | 2 |  |  |  | ROZPOCET |  |  |  | 0 | 0 | 0 | 0 | 0 | 2 | 0 | 16 | -1588309470
78 | M | 210 80-0023.RT4 | Montáž kabel Cu CYKY-J3x1,5 mm2 uložený pevně, včetně dodávky kabelu | m | 90 |  | 0 |  |  |  | snížená |  | 0 | 0.00011 | 0.0099 | 0 | 0 | 32 | M | 2 |  |  |  | ROZPOCET |  |  |  | 0 | 0 | 0 | 0 | 0 | 2 | 0 | 16 | 2145610407
79 | K | 222 28-0201.R00 | Montáž kabel Cu SYKFY 3x2x0,5 mm2 v trubce, včetně dodávky kabelu | m | 320 |  | 0 |  |  |  | snížená |  | 0 | 0 | 0 | 0 | 0 | 16 | K | 2 |  |  |  | ROZPOCET |  |  |  | 0 | 0 | 0 | 0 | 0 | 2 | 0 | 16 | -2004184
80 | K | 741310001 | Montáž vypínač nástěnný 1-jednopólový prostředí normální | kus | 2 |  | 0 |  |  |  | snížená |  | 0 | 0 | 0 | 0 | 0 | 16 | K | 2 |  |  |  | ROZPOCET |  |  |  | 0 | 0 | 0 | 0 | 0 | 2 | 0 | 16 | -715934598
81 | M | 345355150 | spínač jednopólový 10A Tango bílý, slonová kost | kus | 2 |  | 0 |  |  |  | snížená |  | 0 | 5e-05 | 0.0001 | 0 | 0 | 32 | M | 2 |  |  |  | ROZPOCET |  |  |  | 0 | 0 | 0 | 0 | 0 | 2 | 0 | 16 | -360335209
82 | M | 348144050 | svítidlo bytové stropní přisazené/závěsné 2xDD 26/830 G24q-3 26W, 1800lm | kus | 5 |  | 0 |  |  |  | snížená |  | 0 | 0.0044 | 0.022 | 0 | 0 | 32 | M | 2 |  |  |  | ROZPOCET |  |  |  | 0 | 0 | 0 | 0 | 0 | 2 | 0 | 16 | 412100784
83 | K | 741370032 | Montáž svítidlo žárovkové bytové nástěnné přisazené 1 zdroj se sklem | kus | 1 |  | 0 |  |  |  | snížená |  | 0 | 0 | 0 | 0 | 0 | 16 | K | 2 |  |  |  | ROZPOCET |  |  |  | 0 | 0 | 0 | 0 | 0 | 2 | 0 | 16 | 851564151
84 | K | 741810001 | Revize elektroinstalace | kus | 1 |  | 0 |  |  |  | snížená |  | 0 | 0 | 0 | 0 | 0 | 16 | K | 2 |  |  |  | ROZPOCET |  |  |  | 0 | 0 | 0 | 0 | 0 | 2 | 0 | 16 | 1885620440
85 | K | 741R00002 | Tlačítko ř.1/0 včetně montáže | kus | 3 |  | 0 |  |  |  | snížená |  | 0 | 0 | 0 | 0 | 0 | 16 | K | 2 |  |  |  | ROZPOCET |  |  |  | 0 | 0 | 0 | 0 | 0 | 2 | 0 | 16 | 622192144
86 | K | 741R00007 | Demontáž stávající kabeláže | m | 200 |  | 0 |  |  |  | snížená |  | 0 | 0 | 0 | 0 | 0 | 16 | K | 2 |  |  |  | ROZPOCET |  |  |  | 0 | 0 | 0 | 0 | 0 | 2 | 0 | 16 | -1535492957
87 | K | 741R00008 | Demontáž stávajících svítidel | kus | 4 |  | 0 |  |  |  | snížená |  | 0 | 0 | 0 | 0 | 0 | 16 | K | 2 |  |  |  | ROZPOCET |  |  |  | 0 | 0 | 0 | 0 | 0 | 2 | 0 | 16 | 525900716
88 | K | 741R00009 | Přemístění stávajícho rozvaděče STA | kpl | 1 |  | 0 |  |  |  | snížená |  | 0 | 0 | 0 | 0 | 0 | 16 | K | 2 |  |  |  | ROZPOCET |  |  |  | 0 | 0 | 0 | 0 | 0 | 2 | 0 | 16 | 1649932101
89 | K | 741R00009.1 | Přemístění stávajícho rozvaděče UPC | kpl | 1 |  | 0 |  |  |  | snížená |  | 0 | 0 | 0 | 0 | 0 | 16 | K | 2 |  |  |  | ROZPOCET |  |  |  | 0 | 0 | 0 | 0 | 0 | 2 | 0 | 16 | 1635475003
90 | K | 998741103 | Přesun hmot tonážní pro silnoproud v objektech v do 24 m | t | 0.3 |  | 0 |  |  |  | snížená |  | 0 | 0 | 0 | 0 | 0 | 16 | K | 2 |  |  |  | ROZPOCET |  |  |  | 0 | 0 | 0 | 0 | 0 | 2 | 0 | 16 | 1344441536
| D | 762 | Konstrukce tesařské |  |  |  | 0 | [5 empty] | 0 |  | 2.2096 |  | 0 | 2 | D | 1 |  |  |  | ROZPOCET | [9 empty] | 0
91 | K | 762511246 | Podlahové kce podkladové z desek dřevoštěpkových tl 22 mm na sraz šroubovaných | m2 | 138.968 |  | 0 |  |  |  | snížená |  | 0 | 0.01571 | 2.1832 | 0 | 0 | 16 | K | 2 |  |  |  | ROZPOCET |  |  |  | 0 | 0 | 0 | 0 | 0 | 2 | 0 | 16 | -1950693525
| VV |  | "půda"5,0*12,25+(10,5-5,325)*3,0+(5,325+6,5)*5,5-(2,648*0,8+0,455*0,72+0,445*0,895) |  | 138.968 | [13 empty] | VV | 2 | 2 | True | 0 | ROZPOCET
| VV | p51 | Mezisoučet |  | 138.968 | [13 empty] | VV | 2 | 3 | True | 1 | ROZPOCET
92 | K | 762595001 | Spojovací prostředky pro položení dřevěných podlah a zakrytí kanálů | m2 | 138.968 |  | 0 | CS ÚRS 2017 01 |  |  | snížená |  | 0 | 0.00019 | 0.026404 | 0 | 0 | 16 | K | 2 |  |  |  | ROZPOCET |  |  |  | 0 | 0 | 0 | 0 | 0 | 2 | 0 | 16 | 1219737215
| VV |  | p51 |  | 138.968 | [13 empty] | VV | 2 | 2 | True | 1 | ROZPOCET
93 | K | 998762203 | Přesun hmot procentní pro kce tesařské v objektech v do 24 m | % |  |  | 0 | CS ÚRS 2017 01 |  |  | snížená |  | 0 | 0 | 0 | 0 | 0 | 16 | K | 2 |  |  |  | ROZPOCET |  |  |  | 0 | 0 | 0 | 0 | 0 | 2 | 0 | 16 | -1586383482
| D | 763 | Konstrukce suché výstavby |  |  |  | 0 | [5 empty] | 0 |  | 1.1846 |  | 0 | 2 | D | 1 |  |  |  | ROZPOCET | [9 empty] | 0
94 | K | 763111414 | S2.7 SDK příčka tl 125 mm profil CW+UW 75 ,oboustranně desky 2xA2 12,5, TI 50mm (obj.hmot.min.50kg/m3),s přetmelením a přebroušením spar obou vrstev | m2 | 9.214 |  | 0 | CS ÚRS 2017 01 |  |  | snížená |  | 0 | 0.04513 | 0.41583 | 0 | 0 | 16 | K | 2 |  |  |  | ROZPOCET |  |  |  | 0 | 0 | 0 | 0 | 0 | 2 | 0 | 16 | -822520582
| VV |  | (3,44+0,4)*2,81-0,8*1,97 |  | 9.214 | [13 empty] | VV | 2 | 2 | True | 0 | ROZPOCET
| VV | s27 | Mezisoučet |  | 9.214 | [13 empty] | VV | 2 | 3 | True | 1 | ROZPOCET
95 | K | 763111714 | SDK příčka zalomení | m | 7.82 |  | 0 | CS ÚRS 2017 01 |  |  | snížená |  | 0 | 0.00091 | 0.0071162 | 0 | 0 | 16 | K | 2 |  |  |  | ROZPOCET |  |  |  | 0 | 0 | 0 | 0 | 0 | 2 | 0 | 16 | -1780760180
| VV |  | 2,81*2 |  | 5.62 | [13 empty] | VV | 2 | 2 | True | 0 | ROZPOCET
| VV |  | "půda"2,2 |  | 2.2 | [13 empty] | VV | 2 | 2 | True | 0 | ROZPOCET
| VV |  | Mezisoučet |  | 7.82 | [13 empty] | VV | 2 | 3 | True | 1 | ROZPOCET
96 | K | 763111722 | SDK pozinkovaný úhelník k ochraně rohů | m | 4.8 |  | 0 | CS ÚRS 2017 01 |  |  | snížená |  | 0 | 0.00036 | 0.001728 | 0 | 0 | 16 | K | 2 |  |  |  | ROZPOCET |  |  |  | 0 | 0 | 0 | 0 | 0 | 2 | 0 | 16 | 1712152803
| VV |  | 2,4*2 |  | 4.8 | [13 empty] | VV | 2 | 2 | True | 1 | ROZPOCET
97 | K | 763114113 | s2.6 SDK příčka bezpečnostní tl 152 mm ,oboustranně 1xplech 0,55mm, profil CW+UW 100,oboustranně desky 2xA 12,5, TI 50 mm (obj.hmotnost min.50kg/m3),s přetmelením a přebroušením obou vrstev,EI30,BT3 | m2 | 5.94 |  | 0 | CS ÚRS 2017 01 |  |  | snížená |  | 0 | 0.06642 | 0.39453 | 0 | 0 | 16 | K | 2 |  |  |  | ROZPOCET |  |  |  | 0 | 0 | 0 | 0 | 0 | 2 | 0 | 16 | 459522288
| VV |  | "půda"1,2*2,2+3,0*2,2*0,5 |  | 5.94 | [13 empty] | VV | 2 | 2 | True | 0 | ROZPOCET
| VV | s26 | Mezisoučet |  | 5.94 | [13 empty] | VV | 2 | 3 | True | 1 | ROZPOCET
98 | K | 7631142131 | s2.2 SDK příčka bezpečnostní tl 200 mm BT3 s pož.odolností REI30,oboustranně 1xplech ,zdvojený profil CW+UW 75,oboustranně desky 2xA 12,5, TI 60+60mm (obj.hmot.min.50kg/m3) , vzduch.neprůzvučnost min53dB,s přetmelením a přebroušením spar obou vrstev | m2 | 3.5 |  | 0 |  |  |  | snížená |  | 0 | 0.07012 | 0.24542 | 0 | 0 | 16 | K | 2 |  |  |  | ROZPOCET |  |  |  | 0 | 0 | 0 | 0 | 0 | 2 | 0 | 16 | -217089738
| VV |  | "průchod mezi půdami"4,0*1,75*0,5 |  | 3.5 | [13 empty] | VV | 2 | 2 | True | 0 | ROZPOCET
| VV | s22 | Mezisoučet |  | 3.5 | [13 empty] | VV | 2 | 3 | True | 1 | ROZPOCET
99 | K | 763131411 | C2.4 SDK podhled desky 1xA 12,5 bez TI dvouvrstvá spodní kce profil CD+UD,kotvený přímými závěsy do žb desky,,s přetmelením a přebroušením spar | m2 | 5.1 |  | 0 | CS ÚRS 2017 01 |  |  | snížená |  | 0 | 0.01223 | 0.062373 | 0 | 0 | 16 | K | 2 |  |  |  | ROZPOCET |  |  |  | 0 | 0 | 0 | 0 | 0 | 2 | 0 | 16 | -30715790
| VV |  | 5,1 |  | 5.1 | [13 empty] | VV | 2 | 2 | True | 0 | ROZPOCET
| VV | c24 | Mezisoučet |  | 5.1 | [13 empty] | VV | 2 | 3 | True | 1 | ROZPOCET
100 | K | 763131421 | c2.5 SDK podhled desky 2xA 12,5 bez TI ,REI30,dvouvrstvá spodní kce profil CD+UD,kotvený na přímými závěsy do kleštin,s přetmelením a přebroušením spar obou vrstev | m2 | 2.1 |  | 0 |  |  |  | snížená |  | 0 | 0.02515 | 0.052815 | 0 | 0 | 16 | K | 2 |  |  |  | ROZPOCET |  |  |  | 0 | 0 | 0 | 0 | 0 | 2 | 0 | 16 | -1002073452
| VV |  | "3,03"2,1 |  | 2.1 | [13 empty] | VV | 2 | 2 | True | 0 | ROZPOCET
| VV | c25 | Mezisoučet |  | 2.1 | [13 empty] | VV | 2 | 3 | True | 1 | ROZPOCET
101 | K | 763131713 | SDK podhled napojení na obvodové konstrukce profilem | m | 15.7 |  | 0 | CS ÚRS 2017 01 |  |  | snížená |  | 0 | 0.00026 | 0.004082 | 0 | 0 | 16 | K | 2 |  |  |  | ROZPOCET |  |  |  | 0 | 0 | 0 | 0 | 0 | 2 | 0 | 16 | 701155583
| VV |  | "3,01"(1,3+3,415)*2 |  | 9.43 | [13 empty] | VV | 2 | 2 | True | 0 | ROZPOCET
| VV |  | "3,03"(2,135+1,0)*2 |  | 6.27 | [13 empty] | VV | 2 | 2 | True | 0 | ROZPOCET
| VV |  | Mezisoučet |  | 15.7 | [13 empty] | VV | 2 | 3 | True | 1 | ROZPOCET
102 | K | 763171211 | Montáž revizních klapek SDK kcí vel. do 0,1 m2 pro podhledy | kus | 5 |  | 0 | CS ÚRS 2017 01 |  |  | snížená |  | 0 | 2e-05 | 0.0001 | 0 | 0 | 16 | K | 2 |  |  |  | ROZPOCET |  |  |  | 0 | 0 | 0 | 0 | 0 | 2 | 0 | 16 | 1364399044
103 | M | 5534143101 | o3 mřížka větrací kovová d= 100mm kruhová s klapkami,PÚ prškový vypalovací lak | kus | 5 |  | 0 |  |  |  | snížená |  | 0 | 0.00012 | 0.0006 | 0 | 0 | 32 | M | 2 |  |  |  | ROZPOCET |  |  |  | 0 | 0 | 0 | 0 | 0 | 2 | 0 | 16 | -1620528175
104 | K | 998763403 | Přesun hmot procentní pro sádrokartonové konstrukce v objektech v do 24 m | % |  |  | 0 | CS ÚRS 2017 01 |  |  | snížená |  | 0 | 0 | 0 | 0 | 0 | 16 | K | 2 |  |  |  | ROZPOCET |  |  |  | 0 | 0 | 0 | 0 | 0 | 2 | 0 | 16 | 1941391405
| D | 764 | Konstrukce klempířské |  |  |  | 0 | [5 empty] | 0 |  | 0.02226 |  | 0.0174 | 2 | D | 1 |  |  |  | ROZPOCET | [9 empty] | 0
105 | K | 764001891 | Demontáž úžlabí do suti | m | 5 |  | 0 | CS ÚRS 2017 01 |  |  | snížená |  | 0 | 0 | 0 | 0.00348 | 0.0174 | 16 | K | 2 |  |  |  | ROZPOCET |  |  |  | 0 | 0 | 0 | 0 | 0 | 2 | 0 | 16 | 1361146642
106 | K | 764231466 | k1 Oplechování úžlabí z Cu plechu rš 500 mm-úprava stávajícího | m | 5 |  | 0 | CS ÚRS 2017 01 |  |  | snížená |  | 0 | 0.00282 | 0.0141 | 0 | 0 | 16 | K | 2 |  |  |  | ROZPOCET |  |  |  | 0 | 0 | 0 | 0 | 0 | 2 | 0 | 16 | 908615285
107 | K | 764232433 | k3 Oplechování rovné okapové hrany z Cu plechu rš 210 mm | m | 2 |  | 0 | CS ÚRS 2017 01 |  |  | snížená |  | 0 | 0.00149 | 0.00298 | 0 | 0 | 16 | K | 2 |  |  |  | ROZPOCET |  |  |  | 0 | 0 | 0 | 0 | 0 | 2 | 0 | 16 | 1126338877
108 | K | 764531404 | k2 Žlab podokapní půlkruhový z Cu plechu rš 330 mm | m | 2 |  | 0 | CS ÚRS 2017 01 |  |  | snížená |  | 0 | 0.00259 | 0.00518 | 0 | 0 | 16 | K | 2 |  |  |  | ROZPOCET |  |  |  | 0 | 0 | 0 | 0 | 0 | 2 | 0 | 16 | -1805084638
109 | K | 998764203 | Přesun hmot procentní pro konstrukce klempířské v objektech v do 24 m | % |  |  | 0 | CS ÚRS 2017 01 |  |  | snížená |  | 0 | 0 | 0 | 0 | 0 | 16 | K | 2 |  |  |  | ROZPOCET |  |  |  | 0 | 0 | 0 | 0 | 0 | 2 | 0 | 16 | -1694039006
| D | 765 | Krytina skládaná |  |  |  | 0 | [5 empty] | 0 |  | 0 |  | 0 | 2 | D | 1 |  |  |  | ROZPOCET | [9 empty] | 0
110 | K | 765115302 | Montáž střešního výlezu plochy jednotlivě přes 0,25 m2 pro keramickou krytinu | kus | 2 |  | 0 | CS ÚRS 2017 01 |  |  | snížená |  | 0 | 0 | 0 | 0 | 0 | 16 | K | 2 |  |  |  | ROZPOCET |  |  |  | 0 | 0 | 0 | 0 | 0 | 2 | 0 | 16 | 1892628138
111 | M | 6112422 | f4 bezúdržbový střešní výlez 600x600mm-rám syst z profil.Al,izol. 2sklo ,kov. syst.klička,bezpeč.omezovač otevření okna,celoobvodové gumosilikonové těsnění,integr.lemování,,vč.oplechování pro ker.krytinu bobrovku,vč.PÚ .lak odolný bezúdržbový | kus | 2 |  | 0 |  |  |  | snížená |  | 0 | 0 | 0 | 0 | 0 | 32 | M | 2 |  |  |  | ROZPOCET |  |  |  | 0 | 0 | 0 | 0 | 0 | 2 | 0 | 16 | 1564981463
112 | K | 998765203 | Přesun hmot procentní pro krytiny skládané v objektech v do 24 m | % |  |  | 0 | CS ÚRS 2017 01 |  |  | snížená |  | 0 | 0 | 0 | 0 | 0 | 16 | K | 2 |  |  |  | ROZPOCET |  |  |  | 0 | 0 | 0 | 0 | 0 | 2 | 0 | 16 | 748929029
| D | 766 | Konstrukce truhlářské |  |  |  | 0 | [5 empty] | 0 |  | 0.00178 |  | 0.0036 | 2 | D | 1 |  |  |  | ROZPOCET | [9 empty] | 0
113 | K | 766231113 | Montáž sklápěcích půdních schodů s vyřezáním otvoru a kompletizací | kus | 1 |  | 0 | CS ÚRS 2017 01 |  |  | snížená |  | 0 | 0.00042 | 0.00042 | 0 | 0 | 16 | K | 2 |  |  |  | ROZPOCET |  |  |  | 0 | 0 | 0 | 0 | 0 | 2 | 0 | 16 | -1541676508
114 | M | 61190111 | o5 systémové stahovací půdní schody a zateplený poklop na půdu s pož.odolností EW15DP3, v.místnosti 2,8m,rozměry stropního otvoru 600x1200mm,U=0,6W/m2k,poklop vybaven syst. těsněním,syst.zámkem,vč.gumových patek,PÚ dle výrobce | kus | 1 |  | 0 |  |  |  | snížená |  | 0 | 0 | 0 | 0 | 0 | 32 | M | 2 |  |  |  | ROZPOCET |  |  |  | 0 | 0 | 0 | 0 | 0 | 2 | 0 | 16 | -513468855
115 | K | 766660718 | Montáž dveřních křídel dokování stavěče křídla | kus | 1 |  | 0 | CS ÚRS 2017 01 |  |  | snížená |  | 0 | 0 | 0 | 0 | 0 | 16 | K | 2 |  |  |  | ROZPOCET |  |  |  | 0 | 0 | 0 | 0 | 0 | 2 | 0 | 16 | -135900978
| VV |  | 1 |  | 1 | [13 empty] | VV | 2 | 2 | True | 1 | ROZPOCET
116 | M | 549111 | dveřní zarážka,standard Twin | kus | 1 |  | 0 |  |  |  | snížená |  | 0 | 0 | 0 | 0 | 0 | 32 | M | 2 |  |  |  | ROZPOCET |  |  |  | 0 | 0 | 0 | 0 | 0 | 2 | 0 | 16 | 1183010207
117 | K | 766662811 | Demontáž truhlářských prahů dveří jednokřídlových | kus | 2 |  | 0 | CS ÚRS 2017 01 |  |  | snížená |  | 0 | 0 | 0 | 0.0018 | 0.0036 | 16 | K | 2 |  |  |  | ROZPOCET |  |  |  | 0 | 0 | 0 | 0 | 0 | 2 | 0 | 16 | -816362521
118 | K | 766671511 | Montáž parotěsné zábrany k oknu rozměru 60 x 60 cm | kus | 2 |  | 0 | CS ÚRS 2017 01 |  |  | snížená |  | 0 | 0 | 0 | 0 | 0 | 16 | K | 2 |  |  |  | ROZPOCET |  |  |  | 0 | 0 | 0 | 0 | 0 | 2 | 0 | 16 | 1970470069
119 | M | 611242300 | manžeta z parotěsné fólie BBX 60x60 cm | kus | 2 |  | 0 | CS ÚRS 2017 01 |  |  | snížená |  | 0 | 0.00068 | 0.00136 | 0 | 0 | 32 | M | 2 |  |  |  | ROZPOCET |  |  |  | 0 | 0 | 0 | 0 | 0 | 2 | 0 | 16 | 1417602390
120 | K | 998766203 | Přesun hmot procentní pro konstrukce truhlářské v objektech v do 24 m | % |  |  | 0 | CS ÚRS 2017 01 |  |  | snížená |  | 0 | 0 | 0 | 0 | 0 | 16 | K | 2 |  |  |  | ROZPOCET |  |  |  | 0 | 0 | 0 | 0 | 0 | 2 | 0 | 16 | 1862802955
| D | 767 | Konstrukce zámečnické |  |  |  | 0 | [5 empty] | 0 |  | 0 |  | 0 | 2 | D | 1 |  |  |  | ROZPOCET | [9 empty] | 0
121 | K | 767640111 | Montáž dveří ocelových vchodových jednokřídlových bez nadsvětlíku | kus | 2 |  | 0 | CS ÚRS 2017 01 |  |  | snížená |  | 0 | 0 | 0 | 0 | 0 | 4 | K | 2 |  |  |  | ROZPOCET |  |  |  | 0 | 0 | 0 | 0 | 0 | 2 | 0 | 4 | -2113570999
122 | M | 6116516 | 9 bezpenostní.dveře falcové hladké plné 800x1970,BT3-rám masivní ocelový,výplň DTD,zámek bezp. BT3,kov.klika/klika brouš.nerez (standard Rostex),zámek bezp.vložkový vícebodový BT3,vč.PÚ prášk.vypalov. lak | kus | 1 |  | 0 |  |  |  | snížená |  | 0 | 0 | 0 | 0 | 0 | 32 | M | 2 |  |  |  | ROZPOCET |  |  |  | 0 | 0 | 0 | 0 | 0 | 2 | 0 | 16 | -881197083
123 | M | 61165161 | 10 bezpečnostní dveře falcové hladké plné 600x1970,BT3-rám masivní ocelový,výplň DTD,zámek bezp. BT3,kov.klika/klika brouš.nerez (standard Rostex),zámek bezp.vložkový vícebodový BT3,vč.PÚ prášk.vypalov. lak | kus | 1 |  | 0 |  |  |  | snížená |  | 0 | 0 | 0 | 0 | 0 | 32 | M | 2 |  |  |  | ROZPOCET |  |  |  | 0 | 0 | 0 | 0 | 0 | 2 | 0 | 16 | 1741507000
124 | K | 7676464031 | Montáž revizních dvířek 1křídlových s rámem výšky přes 1800 mm | kus | 1 |  | 0 |  |  |  | snížená |  | 0 | 0 | 0 | 0 | 0 | 16 | K | 2 |  |  |  | ROZPOCET |  |  |  | 0 | 0 | 0 | 0 | 0 | 2 | 0 | 16 | 2070318158
125 | M | 6118099 | t3 zákryt niky z 1kř dveří plných hladkých 700x2400mm ,2x větr.mřížka 450x100mm kov-rám masiv+výplň DTD,plášť hladký,kov.madlo brouš.nerez (standard Twin Vision),zám.vložkový uzamyk.vč. zárubně z Jä 50/3,vč.PÚ nástřik RAL+samolepící značky 2x100x100mm | kus | 1 |  | 0 |  |  |  | snížená |  | 0 | 0 | 0 | 0 | 0 | 32 | M | 2 |  |  |  | ROZPOCET |  |  |  | 0 | 0 | 0 | 0 | 0 | 2 | 0 | 16 | 1207049582
126 | K | 767649191 | Montáž dveří - samozavírače hydraulického | kus | 4 |  | 0 | CS ÚRS 2017 01 |  |  | snížená |  | 0 | 0 | 0 | 0 | 0 | 16 | K | 2 |  |  |  | ROZPOCET |  |  |  | 0 | 0 | 0 | 0 | 0 | 2 | 0 | 16 | 999193970
127 | M | 54917211 | systémový samozavírač ramínkový s možností nastavení rychlosti zavírání vč.hydraulického dorazu-materiál ušlechtilý kov | kus | 4 |  | 0 |  |  |  | snížená |  | 0 | 0 | 0 | 0 | 0 | 32 | M | 2 |  |  |  | ROZPOCET |  |  |  | 0 | 0 | 0 | 0 | 0 | 2 | 0 | 16 | 1908297376
| VV |  | "o6"2 |  | 2 | [13 empty] | VV | 2 | 2 | True | 0 | ROZPOCET
| VV |  | "dveře 9+10"2 |  | 2 | [13 empty] | VV | 2 | 2 | True | 0 | ROZPOCET
| VV |  | Mezisoučet |  | 4 | [13 empty] | VV | 2 | 3 | True | 1 | ROZPOCET
128 | K | 998767203 | Přesun hmot procentní pro zámečnické konstrukce v objektech v do 24 m | % |  |  | 0 | CS ÚRS 2017 01 |  |  | snížená |  | 0 | 0 | 0 | 0 | 0 | 16 | K | 2 |  |  |  | ROZPOCET |  |  |  | 0 | 0 | 0 | 0 | 0 | 2 | 0 | 16 | -1742315966
| D | 771 | Podlahy z dlaždic |  |  |  | 0 | [5 empty] | 0 |  | 0.0004 |  | 0 | 2 | D | 1 |  |  |  | ROZPOCET | [9 empty] | 0
129 | K | 771591171 | Montáž profilu ukončujícího pro plynulý přechod (dlažby s kobercem apod.) | m | 2 |  | 0 | CS ÚRS 2015 01 |  |  | snížená |  | 0 | 0.0002 | 0.0004 | 0 | 0 | 16 | K | 2 |  |  |  | ROZPOCET |  |  |  | 0 | 0 | 0 | 0 | 0 | 2 | 0 | 16 | 1336934607
| VV |  | 0,6*2+0,8 |  | 2 | [13 empty] | VV | 2 | 2 | True | 0 | ROZPOCET
| VV | přechod | Mezisoučet |  | 2 | [13 empty] | VV | 2 | 3 | True | 1 | ROZPOCET
130 | M | 55310111 | přechodová podlahová lišta | m | 2.2 |  | 0 |  |  |  | snížená |  | 0 | 0 | 0 | 0 | 0 | 32 | M | 2 |  |  |  | ROZPOCET |  |  |  | 0 | 0 | 0 | 0 | 0 | 2 | 0 | 16 | -1779935296
| VV |  | přechod*1,1 |  | 2.2 | [13 empty] | VV | 2 | 2 | True | 1 | ROZPOCET
131 | K | 998771203 | Přesun hmot procentní pro podlahy z dlaždic v objektech v do 24 m | % |  |  | 0 | CS ÚRS 2017 01 |  |  | snížená |  | 0 | 0 | 0 | 0 | 0 | 16 | K | 2 |  |  |  | ROZPOCET |  |  |  | 0 | 0 | 0 | 0 | 0 | 2 | 0 | 16 | 1116766518
| D | 773 | Podlahy z litého teraca |  |  |  | 0 | [5 empty] | 0 |  | 0.54466 |  | 0 | 2 | D | 1 |  |  |  | ROZPOCET | [9 empty] | 0
132 | K | 772991111 | Penetrace podkladu teraca | m2 | 5.1 |  | 0 | CS ÚRS 2017 01 |  |  | snížená |  | 0 | 0.0003 | 0.00153 | 0 | 0 | 16 | K | 2 |  |  |  | ROZPOCET |  |  |  | 0 | 0 | 0 | 0 | 0 | 2 | 0 | 16 | 386234962
| VV |  | p31 |  | 5.1 | [13 empty] | VV | 2 | 2 | True | 1 | ROZPOCET
133 | K | 772991421 | Impregnační nátěr nově položeného teraca včetně základní čištění jednovrstvý | m2 | 5.1 |  | 0 | CS ÚRS 2017 01 |  |  | snížená |  | 0 | 0.00016 | 0.000816 | 0 | 0 | 16 | K | 2 |  |  |  | ROZPOCET |  |  |  | 0 | 0 | 0 | 0 | 0 | 2 | 0 | 16 | -1514321279
| VV |  | p31 |  | 5.1 | [13 empty] | VV | 2 | 2 | True | 1 | ROZPOCET
134 | K | 772991431 | Voskování a leštění teraca ručně | m2 | 5.1 |  | 0 | CS ÚRS 2017 01 |  |  | snížená |  | 0 | 8e-05 | 0.000408 | 0 | 0 | 16 | K | 2 |  |  |  | ROZPOCET |  |  |  | 0 | 0 | 0 | 0 | 0 | 2 | 0 | 16 | -1818676431
| VV |  | p31 |  | 5.1 | [13 empty] | VV | 2 | 2 | True | 1 | ROZPOCET
135 | K | 773423200 | Soklíky z barevného litého teraca rovné tl 20 mm výšky do 150 mm s požlábkem | m | 9.6 |  | 0 | CS ÚRS 2017 01 |  |  | snížená |  | 0 | 0.01374 | 0.1319 | 0 | 0 | 16 | K | 2 |  |  |  | ROZPOCET |  |  |  | 0 | 0 | 0 | 0 | 0 | 2 | 0 | 16 | 997476218
| VV |  | "3,01"(1,3+6,7)*2-(0,9*2+0,8+0,6*2+2,6) |  | 9.6 | [13 empty] | VV | 2 | 2 | True | 1 | ROZPOCET
136 | K | 773521361 | Podlahy z barevného litého teraca zřízení podlahy prosté tl 35 mm-(pigment dtto stávající) | m2 | 5.1 |  | 0 | CS ÚRS 2017 01 |  |  | snížená |  | 0 | 0.02098 | 0.107 | 0 | 0 | 16 | K | 2 |  |  |  | ROZPOCET |  |  |  | 0 | 0 | 0 | 0 | 0 | 2 | 0 | 16 | -256470766
| VV |  | 5,1 |  | 5.1 | [13 empty] | VV | 2 | 2 | True | 0 | ROZPOCET
| VV | p31 | Mezisoučet |  | 5.1 | [13 empty] | VV | 2 | 3 | True | 1 | ROZPOCET
137 | M | 58346122 | drť vápencová barevná | t | 0.303 |  | 0 |  |  |  | snížená |  | 0 | 1 | 0.303 | 0 | 0 | 32 | M | 2 |  |  |  | ROZPOCET |  |  |  | 0 | 0 | 0 | 0 | 0 | 2 | 0 | 16 | 353132188
| VV |  | p31*1,7*0,035 |  | 0.303 | [13 empty] | VV | 2 | 2 | True | 1 | ROZPOCET
138 | K | 998773203 | Přesun hmot procentní pro podlahy teracové lité v objektech v do 24 m | % |  |  | 0 | CS ÚRS 2017 01 |  |  | snížená |  | 0 | 0 | 0 | 0 | 0 | 16 | K | 2 |  |  |  | ROZPOCET |  |  |  | 0 | 0 | 0 | 0 | 0 | 2 | 0 | 16 | 1142767900
| D | 777 | Podlahy lité |  |  |  | 0 | [5 empty] | 0 |  | 0.14796 |  | 0 | 2 | D | 1 |  |  |  | ROZPOCET | [9 empty] | 0
139 | K | 777121115 | Vyrovnání podkladu podlah epoxidovou stěrkou plněnou pískem plochy přes 1,0 m2 tl do 5 mm | m2 | 11.4 |  | 0 | CS ÚRS 2017 01 |  |  | snížená |  | 0 | 0.01175 | 0.13395 | 0 | 0 | 16 | K | 2 |  |  |  | ROZPOCET |  |  |  | 0 | 0 | 0 | 0 | 0 | 2 | 0 | 16 | 746490983
| VV |  | p41 |  | 11.4 | [13 empty] | VV | 2 | 2 | True | 1 | ROZPOCET
140 | K | 777131101 | Penetrační epoxidový nátěr podlahy na suchý a vyzrálý podklad | m2 | 11.4 |  | 0 | CS ÚRS 2017 01 |  |  | snížená |  | 0 | 0.0003 | 0.00342 | 0 | 0 | 16 | K | 2 |  |  |  | ROZPOCET |  |  |  | 0 | 0 | 0 | 0 | 0 | 2 | 0 | 16 | 1426407707
| VV |  | p41 |  | 11.4 | [13 empty] | VV | 2 | 2 | True | 1 | ROZPOCET
141 | K | 777131103 | Penetrační epoxidový nátěr podlahy na vlhký nebo nenasákavý podklad | m2 | 11.4 |  | 0 | CS ÚRS 2017 01 |  |  | snížená |  | 0 | 0.0004 | 0.00456 | 0 | 0 | 16 | K | 2 |  |  |  | ROZPOCET |  |  |  | 0 | 0 | 0 | 0 | 0 | 2 | 0 | 16 | -1772039808
| VV |  | p41 |  | 11.4 | [13 empty] | VV | 2 | 2 | True | 1 | ROZPOCET
142 | K | 777211713 | Nátěr pro vytvoření protiskluzového povrchu | m2 | 11.4 |  | 0 | CS ÚRS 2017 01 |  |  | snížená |  | 0 | 0.00026 | 0.002964 | 0 | 0 | 16 | K | 2 |  |  |  | ROZPOCET |  |  |  | 0 | 0 | 0 | 0 | 0 | 2 | 0 | 16 | -1648633086
| VV |  | p41 |  | 11.4 | [13 empty] | VV | 2 | 2 | True | 1 | ROZPOCET
143 | K | 777611121 | Krycí epoxidový průmyslový nátěr podlahy | m2 | 12.775 |  | 0 | CS ÚRS 2017 01 |  |  | snížená |  | 0 | 0.00024 | 0.003066 | 0 | 0 | 16 | K | 2 |  |  |  | ROZPOCET |  |  |  | 0 | 0 | 0 | 0 | 0 | 2 | 0 | 16 | 1213832298
| VV |  | 2,1+9,3 |  | 11.4 | [13 empty] | VV | 2 | 2 | True | 0 | ROZPOCET
| VV | p41 | Mezisoučet |  | 11.4 | [13 empty] | VV | 2 | 3 | True | 0 | ROZPOCET
| VV |  | "soklík" | [15 empty] | VV | 2 | 1 | True | 0 | ROZPOCET
| VV |  | "3,02"((3,44+2,715)*2-0,8)*0,08 |  | 0.921 | [13 empty] | VV | 2 | 2 | True | 0 | ROZPOCET
| VV |  | "3,03"((1,0+2,135)*2-0,6)*0,08 |  | 0.454 | [13 empty] | VV | 2 | 2 | True | 0 | ROZPOCET
| VV |  | Součet |  | 12.775 | [13 empty] | VV | 2 | 4 | True | 1 | ROZPOCET
144 | K | 998777203 | Přesun hmot procentní pro podlahy lité v objektech v do 24 m | % |  |  | 0 | CS ÚRS 2017 01 |  |  | snížená |  | 0 | 0 | 0 | 0 | 0 | 16 | K | 2 |  |  |  | ROZPOCET |  |  |  | 0 | 0 | 0 | 0 | 0 | 2 | 0 | 16 | 226138003
| D | 783 | Dokončovací práce - nátěry |  |  |  | 0 | [5 empty] | 0 |  | 0.061683 |  | 0 | 2 | D | 1 |  |  |  | ROZPOCET | [9 empty] | 0
145 | K | 783213121 | Napouštěcí dvojnásobný syntetický fungicidní nátěr tesařských konstrukcí zabudovaných do konstrukce | m2 | 277.936 |  | 0 | CS ÚRS 2017 01 |  |  | snížená |  | 0 | 0.00022 | 0.061146 | 0 | 0 | 16 | K | 2 |  |  |  | ROZPOCET |  |  |  | 0 | 0 | 0 | 0 | 0 | 2 | 0 | 16 | -1952043855
| VV |  | p51*2 |  | 277.936 | [13 empty] | VV | 2 | 2 | True | 1 | ROZPOCET
146 | K | 783314201 | Základní antikorozní jednonásobný syntetický standardní nátěr zámečnických konstrukcí | m2 | 3.162 |  | 0 | CS ÚRS 2017 01 |  |  | snížená |  | 0 | 0.00017 | 0.00053754 | 0 | 0 | 16 | K | 2 |  |  |  | ROZPOCET |  |  |  | 0 | 0 | 0 | 0 | 0 | 2 | 0 | 16 | 1185606650
| VV |  | "i120"(0,12+0,058*2)*2*(1,6*3+0,95*2) |  | 3.162 | [13 empty] | VV | 2 | 2 | True | 1 | ROZPOCET
| D | 784 | Dokončovací práce - malby a tapety |  |  |  | 0 | [5 empty] | 0 |  | 0.059078 |  | 0 | 2 | D | 1 |  |  |  | ROZPOCET | [9 empty] | 0
147 | K | 784181111 | Základní silikátová jednonásobná penetrace podkladu v místnostech výšky do 3,80m | m2 | 120.568 |  | 0 | CS ÚRS 2017 01 |  |  | snížená |  | 0 | 0.00021 | 0.025319 | 0 | 0 | 16 | K | 2 |  |  |  | ROZPOCET |  |  |  | 0 | 0 | 0 | 0 | 0 | 2 | 0 | 16 | 778265218
| VV |  | malba |  | 120.568 | [13 empty] | VV | 2 | 2 | True | 1 | ROZPOCET
148 | K | 784211101 | Dvojnásobné bílé malby disperzní ze směsí za mokra výborně otěruvzdorných v místnostech výšky do 3,80 m | m2 | 120.568 |  | 0 | CS ÚRS 2017 01 |  |  | snížená |  | 0 | 0.00026 | 0.031348 | 0 | 0 | 16 | K | 2 |  |  |  | ROZPOCET |  |  |  | 0 | 0 | 0 | 0 | 0 | 2 | 0 | 16 | 1815464617
| VV |  | "3,01"(1,3+3,415)*2*2,4 |  | 22.632 | [13 empty] | VV | 2 | 2 | True | 0 | ROZPOCET
| VV |  | "3,02"(3,44+2,715)*2*2,8 |  | 34.468 | [13 empty] | VV | 2 | 2 | True | 0 | ROZPOCET
| VV |  | (1,45+2*1,5)*0,2 |  | 0.89 | [13 empty] | VV | 2 | 2 | True | 0 | ROZPOCET
| VV |  | "3,03"(1,0+2,14)*2*2,6 |  | 16.328 | [13 empty] | VV | 2 | 2 | True | 0 | ROZPOCET
| VV |  | "schod.prostor"(2,6+2*1,3)*2,81 |  | 14.612 | [13 empty] | VV | 2 | 2 | True | 0 | ROZPOCET
| VV |  | "podhled"c11+c24+c25 |  | 19.758 | [13 empty] | VV | 2 | 2 | True | 0 | ROZPOCET
| VV |  | "půda"s26*2 |  | 11.88 | [13 empty] | VV | 2 | 2 | True | 0 | ROZPOCET
| VV | malba | Mezisoučet |  | 120.568 | [13 empty] | VV | 2 | 3 | True | 1 | ROZPOCET
149 | K | 784211161 | Příplatek k cenám 2x maleb ze směsí za mokra otěruvzdorných za barevnou malbu v světlém odstínu-polárně bílá | m2 | 120.568 |  | 0 | CS ÚRS 2017 01 |  |  | snížená |  | 0 | 2e-05 | 0.0024114 | 0 | 0 | 16 | K | 2 |  |  |  | ROZPOCET |  |  |  | 0 | 0 | 0 | 0 | 0 | 2 | 0 | 16 | -1660418616
| VV |  | malba |  | 120.568 | [13 empty] | VV | 2 | 2 | True | 1 | ROZPOCET
| D | VRN | Vedlejší rozpočtové náklady |  |  |  | 0 | [5 empty] | 0 |  | 0 |  | 0 | 5 | D | 0 |  |  |  | ROZPOCET | [9 empty] | 0
| D | VRN1 | Průzkumné, geodetické a projektové práce |  |  |  | 0 | [5 empty] | 0 |  | 0 |  | 0 | 5 | D | 1 |  |  |  | ROZPOCET | [9 empty] | 0
150 | K | 013254000 | Dokumentace skutečného provedení celé stavby | komplet | 1 |  | 0 | CS ÚRS 2017 01 |  |  | snížená |  | 0 | 0 | 0 | 0 | 0 | 1024 | K | 2 |  |  |  | ROZPOCET |  |  |  | 0 | 0 | 0 | 0 | 0 | 2 | 0 | 1024 | -1480454515
| D | VRN3 | Zařízení staveniště |  |  |  | 0 | [5 empty] | 0 |  | 0 |  | 0 | 5 | D | 1 |  |  |  | ROZPOCET | [9 empty] | 0
151 | K | 030001000 | Zařízení staveniště pro celou stavbu | komplet | 1 |  | 0 | CS ÚRS 2017 01 |  |  | snížená |  | 0 | 0 | 0 | 0 | 0 | 1024 | K | 2 |  |  |  | ROZPOCET |  |  |  | 0 | 0 | 0 | 0 | 0 | 2 | 0 | 1024 | 1219268606
| D | VRN4 | Inženýrská činnost |  |  |  | 0 | [5 empty] | 0 |  | 0 |  | 0 | 5 | D | 1 |  |  |  | ROZPOCET | [9 empty] | 0
152 | K | 040001000 | Inženýrská činnost pro celou stavbu | komplet | 1 |  | 0 | CS ÚRS 2017 01 |  |  | snížená |  | 0 | 0 | 0 | 0 | 0 | 1024 | K | 2 |  |  |  | ROZPOCET |  |  |  | 0 | 0 | 0 | 0 | 0 | 2 | 0 | 1024 | -1162723015
| D | VRN6 | Územní vlivy |  |  |  | 0 | [5 empty] | 0 |  | 0 |  | 0 | 5 | D | 1 |  |  |  | ROZPOCET | [9 empty] | 0
153 | K | 060001000 | Územní vlivy pro celou stavbu | komplet | 1 |  | 0 | CS ÚRS 2017 01 |  |  | snížená |  | 0 | 0 | 0 | 0 | 0 | 1024 | K | 2 |  |  |  | ROZPOCET |  |  |  | 0 | 0 | 0 | 0 | 0 | 2 | 0 | 1024 | 12462746
| D | VRN7 | Provozní vlivy |  |  |  | 0 | [5 empty] | 0 |  | 0 |  | 0 | 5 | D | 1 |  |  |  | ROZPOCET | [9 empty] | 0
154 | K | 070001000 | Provozní vlivy pro celou stavbu | komplet | 1 |  | 0 | CS ÚRS 2017 01 |  |  | snížená |  | 0 | 0 | 0 | 0 | 0 | 1024 | K | 2 |  |  |  | ROZPOCET |  |  |  | 0 | 0 | 0 | 0 | 0 | 2 | 0 | 1024 | 2143909087
| D | VRN9 | Ostatní náklady |  |  |  | 0 | [5 empty] | 0 |  | 0 |  | 0 | 5 | D | 1 |  |  |  | ROZPOCET | [9 empty] | 0
155 | K | 090001002 | Stavební zábory v době rekonstrukce | komplet | 1 |  | 0 |  |  |  | snížená |  | 0 | 0 | 0 | 0 | 0 | 1024 | K | 2 |  |  |  | ROZPOCET |  |  |  | 0 | 0 | 0 | 0 | 0 | 2 | 0 | 1024 | 1332361423
156 | K | 090001003 | stavebně technický průzkum stávající stropní kce pod půdou + mykologický průzkum nosných trámů | komplet | 1 |  | 0 |  |  |  | snížená |  | 0 | 0 | 0 | 0 | 0 | 1024 | K | 2 |  |  |  | ROZPOCET |  |  |  | 0 | 0 | 0 | 0 | 0 | 2 | 0 | 1024 | -528915481

## Pokyny pro vyplnění
Struktura údajů, formát souboru a metodika pro zpracování
Struktura
Soubor je složen ze záložky Rekapitulace stavby a záložek s názvem soupisu prací pro jednotlivé objekty ve formátu XLSX. Každá ze záložek přitom obsahuje
ještě samostatné sestavy vymezené orámovaním a nadpisem sestavy.
Rekapitulace stavby obsahuje sestavu Rekapitulace stavby a Rekapitulace objektů stavby a soupisů prací.
V sestavě Rekapitulace stavby jsou uvedeny informace identifikující předmět veřejné zakázky na stavební práce, KSO, CC-CZ, CZ-CPV, CZ-CPA a rekapitulaci
celkové nabídkové ceny uchazeče.
V sestavě Rekapitulace objektů stavby a soupisů prací je uvedena rekapitulace stavebních objektů, inženýrských objektů, provozních souborů,
vedlejších a ostatních nákladů a ostatních nákladů s rekapitulací nabídkové ceny za jednotlivé soupisy prací. Na základě údaje Typ je možné
identifikovat, zda se jedná o objekt nebo soupis prací pro daný objekt:
|  | STA | Stavební objekt pozemní
|  | ING | Stavební objekt inženýrský
|  | PRO | Provozní soubor
|  | VON | Vedlejší a ostatní náklady
|  | OST | Ostatní
|  | Soupis | Soupis prací pro daný typ objektu
Soupis prací pro jednotlivé objekty obsahuje sestavy Krycí list soupisu, Rekapitulace členění soupisu prací, Soupis prací. Za soupis prací může být považován
i objekt stavby v případě, že neobsahuje podřízenou zakázku.
Krycí list soupisu obsahuje rekapitulaci informací o předmětu veřejné zakázky ze sestavy Rekapitulace stavby, informaci o zařazení objektu do KSO,
CC-CZ, CZ-CPV, CZ-CPA a rekapitulaci celkové nabídkové ceny uchazeče za aktuální soupis prací.
Rekapitulace členění soupisu prací obsahuje rekapitulaci soupisu prací ve všech úrovních členění soupisu tak, jak byla tato členění použita (např.
stavební díly, funkční díly, případně jiné členění) s rekapitulací nabídkové ceny.
Soupis prací obsahuje položky veškerých stavebních nebo montážních prací, dodávek materiálů a služeb nezbytných pro zhotovení stavebního objektu,
inženýrského objektu, provozního souboru, vedlejších a ostatních nákladů.
Pro položky soupisu prací se zobrazují následující informace:
|  | PČ |  | Pořadové číslo položky v aktuálním soupisu
|  | TYP |  | Typ položky: K - konstrukce, M - materiál, PP - plný popis, PSC - poznámka k souboru cen, P - poznámka k položce, VV - výkaz výměr
|  | Kód |  | Kód položky
|  | Popis |  | Zkrácený popis položky
|  | MJ |  | Měrná jednotka položky
|  | Množství |  | Množství v měrné jednotce
|  | J.cena |  | Jednotková cena položky. Zadaní může obsahovat namísto J.ceny sloupce J.materiál a J.montáž, jejichž součet definuje
J.cenu položky.
|  | Cena celkem |  | Celková cena položky daná jako součin množství a j.ceny
|  | Cenová soustava |  | Příslušnost položky do cenové soustavy
Ke každé položce soupisu prací se na samostatných řádcích může zobrazovat:
Plný popis položky
Poznámka k souboru cen a poznámka zadavatele
Výkaz výměr
Pokud je k řádku výkazu výměr evidovaný údaj ve sloupci Kód, jedná se o definovaný odkaz, na který se může odvolávat výkaz výměr z jiné položky.
Metodika pro zpracování
Jednotlivé sestavy jsou v souboru provázány. Editovatelné pole jsou zvýrazněny žlutým podbarvením, ostatní pole neslouží k editaci a nesmí být jakkoliv
modifikovány.
Uchazeč je pro podání nabídky povinen vyplnit žlutě podbarvená pole:
Pole Uchazeč v sestavě Rekapitulace stavby - zde uchazeč vyplní svůj název (název subjektu)
Pole IČ a DIČ v sestavě Rekapitulace stavby - zde uchazeč vyplní svoje IČ a DIČ
Datum v sestavě Rekapitulace stavby - zde uchazeč vyplní datum vytvoření nabídky
J.cena = jednotková cena v sestavě Soupis prací o maximálním počtu desetinných míst uvedených v poli
- pokud sestavy soupisů prací obsahují pole J.cena, musí být všechna tato pole vyplněna nenulovými kladnými číslicemi
Poznámka - nepovinný údaj pro položku soupisu
V případě, že sestavy soupisů prací neobsahují pole J.cena, potom ve všech soupisech prací obsahují pole:
- J.materiál - jednotková cena materiálu
- J.montáž - jednotková cena montáže
Uchazeč je v tomto případě povinen vyplnit všechna pole J.materiál a pole J.montáž nenulovými kladnými číslicemi. V případech, kdy položka
neobsahuje žádný materiál je přípustné, aby pole J.materiál bylo vyplněno nulou. V případech, kdy položka neobsahuje žádnou montáž je přípustné,
aby pole J.montáž bylo vyplněno nulou. Není však přípustné, aby obě pole - J.materiál, J.Montáž byly u jedné položky vyplněny nulou.
Rekapitulace stavby
Název |  |  | Povinný |  | Popis | Typ | Max. počet
atributu |  |  | (A/N) |  |  |  | znaků
Kód |  |  | A |  | Kód stavby | String | 20
Stavba |  |  | A |  | Název stavby | String | 120
Místo |  |  | N |  | Místo stavby | String | 50
Datum |  |  | A |  | Datum vykonaného exportu | Date
KSO |  |  | N |  | Klasifikace stavebního objektu | String | 15
CC-CZ |  |  | N |  | Klasifikace stavbeních děl | String | 15
CZ-CPV |  |  | N |  | Společný slovník pro veřejné zakázky | String | 20
CZ-CPA |  |  | N |  | Klasifikace produkce podle činností | String | 20
Zadavatel |  |  | N |  | Zadavatel zadaní | String | 50
IČ |  |  | N |  | IČ zadavatele zadaní | String | 20
DIČ |  |  | N |  | DIČ zadavatele zadaní | String | 20
Uchazeč |  |  | N |  | Uchazeč veřejné zakázky | String | 50
Projektant |  |  | N |  | Projektant | String | 50
Poznámka |  |  | N |  | Poznámka k zadání | String | 255
Sazba DPH |  |  | A |  | Rekapitulace sazeb DPH u položek soupisů | eGSazbaDph
Základna DPH |  |  | A |  | Základna DPH určena součtem celkové ceny z položek soupisů | Double
Hodnota DPH |  |  | A |  | Hodnota DPH | Double
Cena bez DPH |  |  | A |  | Celková cena bez DPH za celou stavbu. Sčítává se ze všech listů. | Double
Cena s DPH |  |  | A |  | Celková cena s DPH za celou stavbu | Double
Rekapitulace objektů stavby a soupisů prací
Název |  |  | Povinný |  | Popis | Typ | Max. počet
atributu |  |  | (A/N) |  |  |  | znaků
Kód |  |  | A |  | Přebírá se z Rekapitulace stavby | String | 20
Stavba |  |  | A |  | Přebírá se z Rekapitulace stavby | String | 120
Místo |  |  | N |  | Přebírá se z Rekapitulace stavby | String | 50
Datum |  |  | A |  | Přebírá se z Rekapitulace stavby | Date
Zadavatel |  |  | N |  | Přebírá se z Rekapitulace stavby | String | 50
Projektant |  |  | N |  | Přebírá se z Rekapitulace stavby | String | 50
Uchazeč |  |  | N |  | Přebírá se z Rekapitulace stavby | String | 50
Kód |  |  | A |  | Kód objektu | String | 20
Objektu, Soupis prací |  |  | A |  | Název objektu | String | 120
Cena bez DPH |  |  | A |  | Cena bez DPH za daný objekt | Double
Cena s DPH |  |  | A |  | Cena spolu s DPH za daný objekt | Double
Typ |  |  | A |  | Typ zakázky | eGTypZakazky
Krycí list soupisu
Název |  |  | Povinný |  | Popis | Typ | Max. počet
atributu |  |  | (A/N) |  |  |  | znaků
Stavba |  |  | A |  | Přebírá se z Rekapitulace stavby | String | 120
Objekt |  |  | A |  | Kód a název objektu | String | 20 + 120
Soupis |  |  | A |  | Kód a název soupisu | String | 20 + 120
KSO |  |  | N |  | Klasifikace stavebního objektu | String | 15
CC-CZ |  |  | N |  | Klasifikace stavbeních děl | String | 15
CZ-CPV |  |  | N |  | Společný slovník pro veřejné zakázky | String | 20
CZ-CPA |  |  | N |  | Klasifikace produkce podle činností | String | 20
Místo |  |  | N |  | Přebírá se z Rekapitulace stavby | String | 50
Zadavatel |  |  | N |  | Přebírá se z Rekapitulace stavby | String | 50
Uchazeč |  |  | N |  | Přebírá se z Rekapitulace stavby | String | 50
Projektant |  |  | N |  | Přebírá se z Rekapitulace stavby | String | 50
Poznámka |  |  | N |  | Poznámka k soupisu prací | String | 255
Sazba DPH |  |  | A |  | Rekapitulace sazeb DPH na položkách aktuálního soupisu | eGSazbaDph
Základna DPH |  |  | A |  | Základna DPH určena součtem celkové ceny z položek aktuálního soupisu | Double
Hodnota DPH |  |  | A |  | Hodnota DPH | Double
Cena bez DPH |  |  | A |  | Cena bez DPH za daný soupis | Double
Cena s DPH |  |  | A |  | Cena s DPH za daný soupis | Double
Rekapitulace členění soupisu prací
Název |  |  | Povinný |  | Popis | Typ | Max. počet
atributu |  |  | (A/N) |  |  |  | znaků
Stavba |  |  | A |  | Přebírá se z Rekapitulace stavby | String | 120
Objekt |  |  | A |  | Kód a název objektu, přebírá se z Krycího listu soupisu | String | 20 + 120
Soupis |  |  | A |  | Kód a název objektu, přebírá se z Krycího listu soupisu | String | 20 + 120
Místo |  |  | N |  | Přebírá se z Rekapitulace stavby | String | 50
Datum |  |  | A |  | Přebírá se z Rekapitulace stavby | Date
Zadavatel |  |  | N |  | Přebírá se z Rekapitulace stavby | String | 50
Projektant |  |  | N |  | Přebírá se z Rekapitulace stavby | String | 50
Uchazeč |  |  | N |  | Přebírá se z Rekapitulace stavby | String | 50
Kód dílu - Popis |  |  | A |  | Kód a název dílu ze soupisu | String | 20 + 100
Cena celkem |  |  | A |  | Cena celkem za díl ze soupisu | Double
Soupis prací
Název |  |  | Povinný |  | Popis | Typ | Max. počet
atributu |  |  | (A/N) |  |  |  | znaků
Stavba |  |  | A |  | Přebírá se z Rekapitulace stavby | String | 120
Objekt |  |  | A |  | Kód a název objektu | String | 20 + 120
Soupis |  |  | A |  | Přebírá se z Krycího listu soupisu | String | 20 + 120
Místo |  |  | N |  | Přebírá se z Krycího listu soupisu | String | 50
Datum |  |  | A |  | Přebírá se z Krycího listu soupisu | Date
Zadavatel |  |  | N |  | Přebírá se z Krycího listu soupisu | String | 50
Projektant |  |  | N |  | Přebírá se z Krycího listu soupisu | String | 50
Uchazeč |  |  | N |  | Přebírá se z Krycího listu soupisu | String | 50
PČ |  |  | A |  | Pořadové číslo položky soupisu | Long
Typ |  |  | A |  | Typ položky soupisu | eGTypPolozky | 1
Kód |  |  | A |  | Kód položky ze soupisu | String | 20
Popis |  |  | A |  | Popis položky ze soupisu | String | 255
MJ |  |  | A |  | Měrná jednotka položky | String | 10
Množství |  |  | A |  | Množství položky soupisu | Double
J.Cena |  |  | A |  | Jednotková cena položky | Double
Cena celkem |  |  | A |  | Cena celkem vyčíslena jako J.Cena * Množství | Double
Cenová soustava |  |  | N |  | Zařazení položky do cenové soustavy | String | 50
p |  |  | N |  | Poznámka položky ze soupisu | Memo
psc |  |  | N |  | Poznámka k souboru cen ze soupisu | Memo
pp |  |  | N |  | Plný popis položky ze soupisu | Memo
vv |  |  | N |  | Výkaz výměr (figura, výraz, výměra) ze soupisu | Text,Text,Double | 20, 150
DPH |  |  | A |  | Sazba DPH pro položku | eGSazbaDPH
Hmotnost |  |  | A |  | Hmotnost položky ze soupisu | Double
Suť |  |  | A |  | Suť položky ze soupisu | Double
Nh |  |  | N |  | Normohodiny položky ze soupisu | Double
Datová věta
Typ věty |  |  | Hodnota |  | Význam
eGSazbaDPH |  |  | základní |  | Základní sazba DPH
|  |  | snížená |  | Snížená sazba DPH
|  |  | nulová |  | Nulová sazba DPH
|  |  | zákl. přenesená |  | Základní sazba DPH přenesená
|  |  | sníž. přenesená |  | Snížená sazba DPH přenesená
eGTypZakazky |  |  | STA |  | Stavební objekt
|  |  | PRO |  | Provozní soubor
|  |  | ING |  | Inženýrský objekt
|  |  | VON |  | Vedlejší a ostatní náklady
|  |  | OST |  | Ostatní náklady
eGTypPolozky |  |  | 1 |  | Položka typu HSV
|  |  | 2 |  | Položka typu PSV
|  |  | 3 |  | Položka typu M
|  |  | 4 |  | Položka typu OST