## ČÁST A-REKAPITULACE
ČÁST A - MODERNIZACE GASTROPROVOZU A VÝMĚNA ODLUČOVAČE TUKŮ
Nabídkový rozpočet
Objekt : ZŠ EMY DESTINOVÉ
Náměstí svobody 3/930 160 00 Praha 6
| REKAPITULACE |  | CENA
D.1.1. | STAVEBNÍ ČÁST |  | 0
D.1.4.1 | ZTI kanalizace a vodovod |  | 0
D.1.4.2 | PLYNOVÁ ZAŘÍZENÍ |  | 0
D.1.4.3 | VZT |  | 0
D.1.4.4 | UT |  | 0
D.1.4.5 | MaR |  | 0
D.1.4.6 | ELEKTROINSTALACE |  | 0
D.2.1 | TECHNOLOGIE GASTROPROVOZU |  | 0
| CELKEM |  | 0
SO 02 | ÚPRAVY STÁVAJÍCÍHO VODOVODU
SO 03 | PŘÍPOJKA SPLAŠKOVÉ KANALIZACE
SO 04 | VODOVODNÍ PŘÍPOJKA
SO 07 | ZPEVNĚNÉ PLOCHY, VJEZD, DZ
SO 08 | ZAHRADNÍ ÚPRAVY
SO 09 | OPLOCENÍ
| Venkovní objekty - celkem |  | 0
VRN
1 | ZAŘÍZENÍ STAVENIŠTĚ % | 0% | 0
Veškeré náklady spojené s vybudovaním, provozem a odstraněním staveniště ke zdárnému dokončení stavby. (oplocení,skladovací plochy,zdroje energií)
| VRN - celkem |  | 0
| NABÍDKOVÁ CENA bez DPH |  | 0
| NABÍDKOVÁ CENA vč. DPH |  | 0

## ČÁST A-STAVBA- REKAPITULACE
ČÁST A - MODERNIZACE GASTROPROVOZU A VÝMĚNA ODLUČOVAČE TUKŮ
SOUPIS PRACÍ
Objekt : ZŠ EMY DESTINOVÉ
Náměstí svobody 3/930 160 00 Praha 6
REKAPITULACE stavební část B :
003 | Svislé konstrukce
| Kapitola celkem | 0
041 | Vodorovné konstrukce
| Kapitola celkem | 0
0061 | Omítky vnitřní
| Kapitola celkem | 0
0062 | Omítky vnější
| Kapitola celkem | 0
0063 | Podlahy a podlahové konstrukce
| Kapitola celkem | 0
0064 | Výplně otvorů
| Kapitola celkem | 0
0094 | Lešení
| Kapitola celkem | 0
0095 | Dokončovací práce a konstrukce
| Kapitola celkem | 0
0096 | Bourání
| Kapitola celkem | 0
099 | Přesun hmot
| Kapitola celkem | 0
711 | Izolace proti vodě
| Kapitola celkem | 0
766 | Konstrukce truhlářské
| Kapitola celkem | 0
767 | Konstrukce zámečnické
| Kapitola celkem | 0
771 | Podlahy z dlaždic
| Kapitola celkem | 0
776 | Podlahy povlakové
| Kapitola celkem | 0
781 | Obklady keramické
| Kapitola celkem | 0
783 | Nátěry
| Kapitola celkem | 0
784 | Malby
| Kapitola celkem | 0
| Celkem bez DPH | 0

## VÝKAZ VÝMĚR
ČÁST A Gastro
VÝKAZ VÝMĚR
Objekt : ZŠ EMY DESTINOVÉ
Náměstí svobody 3/930 160 00 Praha 6
003 | Svislé konstrukce
| Ev.číslo | Text |  | MJ | Výměra
1 | 331 23-1149 | Zdivo pilírů volně stojících z cihel pálených P7 čtyřhr va MC15 | 0.97 | m3 | 0.97
|  | 0,5*0,3*2,15*3 | 0.9675
2 | 342 27-2358 | Příčky Ytong tl 100 mm 700 kg/m3 | 21.8855 | m2 | 21.89
|  | 2,09*3,37-0,9*2+(2,545+0,685)*3,19+1*2,13-0,605*1 | 17.072
|  | 1,65*3,19-0,9*2+0,9*1,5 | 4.8135
3 | 342 27-2558 | Příčky Ytong tl 150 mm 700 kg/m3 | 157.3339 | m2 | 157.33
|  | (1,155+2,525+1,29+1,91+0,775+1,85+2,53+0,15)*3,19-0,9*2*3 | 33.4701
|  | (2,23+1,265)*3,19-0,9*2 | 9.3491
|  | (1,465+1,4+1,07+0,15*2+1,55+0,5+1,74)*3,2-0,7*2 | 24.28
|  | (1,41+0,15+3,14+6,9)*3,19-0,9*2-1,4*2 | 32.404
|  | (3,7+1+2,875+3,25+5,65+1,535+0,1)*3,37-0,8*2*2 | 57.8307
4 | 317 14-4130 | Překlad Ytong plochý PSF IV/150/124/1300 V2 | 2 | ks | 2
|  | 2 | 2
5 | 317 41-4132 | Překlad Ytong plochý PSF IV/150/124/1400 V3 | 4 | ks | 4
|  | 4 | 4
6 | 317 14-4133 | Překlad Ytong plochý PSF IV/150/124/2000 V4 | 1 | ks | 1
|  | 1 | 1
7 | 317 14-2221 | Překlad Ytong nenosný NEP 10 100/249/1250 V5 | 2 | ks | 2
|  | 2 | 2
8 | 342 29-1132 | Ukotvení zdiva ke stáv kcím kotvami na hmoždinky | 143.785 | m | 143.79
|  | 2,09+2,545+0,685+2,13+3,2*6+1,65+3,1*2+0,9+1,5*2 | 38.4
|  | (1,155+2,525+1,29+1,91+0,775+1,85+2,53+0,15)+3,19*4 | 24.945
|  | (2,23+1,265)+3,19 | 6.685
|  | (1,465+1,4+1,07+0,15*2+1,55+0,5+1,74)+3,2*3 | 17.625
|  | (1,41+0,15+3,14+6,9)+3,19*3 | 21.17
|  | (3,7+1+2,875+3,25+5,65+1,535+0,1)+3,37*5 | 34.96
9 | 319 20-1311 | Vyrovnání nerovného po obourání příček povrchu zdiva | 26.258 | m2 | 26.26
| po vyb zár D11 | (2,13+2,11*2)*0,2 | 1.27
| vyb dv-nic | (2,1*2+1,1)*0,2 | 1.06
| D9 | (2,1*2+1,4)*0,2 | 1.12
| vyb dv zazd | (2,1*2+1,1)*0,2 | 1.06
| D2 | (2,1*2+1,1)*0,2 | 1.06
| po přčk | 3,06*0,2*8 | 4.896
|  | 3,29*0,2*(12+12) | 15.792
10 | 310 23-9211 | Zazdívka otvorů ve zdivu cihlami keram na VPC | 2.5061 | m3 | 2.51
| 1.pp | 1,3*2,1*0,3 | 0.819
| 2.pp | 1,1*1,39*0,45 | 0.68805
| prostup VZT | 0,5*0,6*0,9+0,9*0,9*0,9 | 0.999
11 | 317 94-4311 | Valcované nosníky dodatečně osazované do připravených | 0.28672 | t | 0.29
otvorů bez zazdění hlav, s rektifikací cement maltou a
ocel plechy Z 30, Z31
2 x L 70/70/6 pro otvor š 1000mm
|  | (15,6+6,8)*6,4*2*0,001 | 0.28672
12 | 317 94-4313 | Valcované nosníky dodatečně osazované do připravených | 0.75 | t | 0.75
otvorů bez zazdění hlav, s rektifikací cement maltou a
ocel plechy Z 29
| statika | do č 160
|  | 750*0,001 | 0.85
13 | 413 23-2221 | Zazdívka zhlaví valcovaných nosníků pálenými cihlami | 52 | ks | 52
do 300 mm
| dvř | 10*2 | 20
| VZT | 16*2 | 32
14 | 317 23-4410 | Vyzdívka mezi nosníky cihlami na maltu cementovou | 1.7205 | m3 | 1.72
| dvř | 1,0*0,1*0,3*10 | 0.3
| VZT 1 | 0,5*0,8*0,15 | 0.06
| VZT 2 | 0,5*0,3*0,15 | 0.0225
| VZT 3 | 1,35*0,8*0,2 | 0.216
| VZT 4 | 1,35*0,8*0,2 | 0.216
| VZT 5 | 0,75*0,8*0,15 | 0.09
| VZT 6 | 0,75*0,8*0,15 | 0.09
| VZT 7 | 0,9*0,45*0,15 | 0.06075
| VZT 8 | 1,35*0,45*0,2 | 0.1215
| VZT 9 | 0,6*0,45*0,15 | 0.0405
| VZT 10 | 0,4*0,3*0,15 | 0.018
| VZT 11 | 1,35*0,1*0,15 | 0.02025
| VZT 13 | 0,35*0,1*0,15 | 0.00525
| VZT 20 | 0,9*0,45*0,15 | 0.06075
| VZT 21 | 1,35*0,45*0,2 | 0.1215
| VZT 33 | 1,1*0,1*0,15 | 0.0165
| VZT 34 | 1,45*0,9*0,2 | 0.261
Kapitola celkem
041 | Vodorovné konstrukce
| Ev.číslo | Text |  | MJ | Výměra
15 | 413 94-1123 | Osazování ocel valcovaných nosníků ve stropech I,U,L | 0.4 | t | 0.4
do č 220 vč podlévání patek vyklínování kotvení Z 21
|  | 400*0,001 | 0.4
16 | 15425870 | Ocel nosníky U 160 Z 21 | 0.4 | t | 0.4
|  | 400*0,001 | 0.4
17 | 970 23-1171 | Řezání železobetonu, hloubka řezu do 250 mm | 2.01 | m2 | 2.01
stěnovou pilou- strop 2.pp Z 21 přístup k lapolu
|  | (2,9+0,9)*2*0,265 | 2.014
18 | 953 94-3140 | D+M ocel žebřík žárově pozink 450/3000 Z22 vč zarážky Z34 | 1 | ks | 1
1
20 | 411 36-1821 | Výztuž pro vynesení zdiva pod stropem nad VZT Z 32, Z 33 | 0.02 | t | 0.02
| Chorvt | (15+22,3)*0,42*0,001 | 0.015666
21 | 411 32-2424 | Beton stropů železový do zabudovaného plech bednění | 0.48 | m3 | 0.48
C20/25 B1
| dobetonávka lpl | 2,9*0,9*0,265-0,9*0,9*0,265 | 0.477
24 | 411 36-1821 | Výztuž stropů 10 505 | 0.05 | t | 0.05
|  | (2,9*0,9*0,265-0,9*0,9*0,265)*100*0,001 | 0.0477
25 | 411 31-1711 | Beton stropů prostý jakéhokoliv tvaru a tloušťky C20/25 | 1.211 | m3 | 1.21
zabetonování kanálků, dobetonování schodu 2.pp
| kanálky | (2,35+4)*0,4*0,4 | 1.016
| schod 2.pp | 0,3*(0,5+0,15)*1 | 0.195
Kapitola celkem
0061 | Omítky vnitřní
| Ev.číslo | Text |  | MJ | Výměra
26 | 640 99-1111 | Zakrývání vnitř otvorů oken před upravami vč odkrytí | 89.84 | m2 | 89.84
folií s plast profilem
|  | 2,41*1,3*17+2,75*1,33*10 | 89.836
27 | 611 42-1421 | Oprava vápenných omítek stropů v rozsahu opravované | 331.93 | m2 | 331.93
plochy do 50%
|  | 6,67+21,97+7,3+37,25+17,72+2,41+2,17+17,57+16,09 | 129.15
|  | 16,88+2,52+3,84+10,46+5,84+14,41+105,15+25,93+68,71 | 253.74
|  | 68,84+12,55+16,79+5,87+3,76+4,82+16,41 | 129.04
| gastro podhled | -180 | -180
27a | 611 42-1321 | Oprava vápenných omítek stropů v rozsahu opravované | 180 | m2 | 180
plochy do 30%
|  | 180 | 180
28 | 612 42-1637 | Vnitřní omítka stěn štuková | 542.3034 | m2 | 542.3
| 1S.01 | (2,6+2*2)*2,29-1,6*2-1,3*2+(1,6+2*2)*0,4+(1,4+2,2)*0,7 | 14.074
| 1S.02 | (7,9+1,15+2,6+0,75+0,8*2+2,09+0,85*2+1,6+1,1)*(3,27-1,5) | 36.2673
|  | 2,8*((2,29+3,27)/2-1,5)+2,8*(2,29+3,27)/2+0,8*2*2,29 | 15.032
| 1S.03 | (2,19+13,75+0,3)*2*1,09+(1,05+1,09*2)*0,45 | 36.8567
| 1S.04+05 | (4,7+4,08)*2*1,27+1,465*1,27*4+0,15*2*1,27 | 30.1244
|  | (1,27*2+2,75)*0,5-2,75*0,9 | 0.17
| 1S.06 | (1,65+1,41)*2*1,27 | 7.7724
|  | (3,15+1,74)*2*1,27+(01,27*2+1,135)*0,8 | 15.3606
| 1S.07 | (6,15+2,545)*2*1,27+(1,27*2+2,75)*0,5-2,75*0,9 | 22.2553
| 1S.08 | (6,9+3,14)*2*1,27+(1,27*2+1,65)*0,8+2,31*0,7 | 30.4706
| 1S.09,11,12 | (9,18+6,61)*2*1,06+(1,06*2+2,4)*0,65*3-2,4*0,9*3 | 35.8088
| 1S.10 | (3,3+4,6)*2*3,27+(2*2+1,6)*0,8+(1,3*2+1,22)*0,8-1,22*0,9 | 58.104
| 1S.13 | (1,865+2,43+0,15+8,64+4,7+8,64+0,15+3,25*2+1,035+1,395)*1,27 | 45.0913
|  | (3,15+1,865+1,535)*1,27+(1,27*2+1,6)*0,8+(1,27*2+1,2)*0,7 | 14.2485
|  | 1,2*0,55+(1,27*2+2,75)*0,5*2-2,75*0,9 | 3.475
| 1S.14+15 | (2,575+1,22+1,81)*2*1,27 | 14.2367
| 1S.16+17 | (5,655+2,875)*2*1,27+(1,27*2+2,75)*1,27-1,27*0,9 | 27.2415
| 1S.18 | (9,83+6,61)*2*1,06+1,2*0,48*2+(0,8+3,52)*0,45 | 37.9488
|  | (1,06*2+2,4)*0,65*3-2,4*0,9*3 | 2.334
| 1S.19a | (4,56+3,16*2+0,3)*1,06 | 11.8508
| 1S.22 | (6,61+1,15+0,3+2,3)*1,12 | 11.6032
| 1S.23,24,25,26 | (9,78+2,33+2,23+1,26+0,15+2,23*3+0,15+2,53+2,41+1,295)*1,06 | 30.5545
|  | 1,45*0,45+1,05*0,4+(1,06*2+2,4)*0,65*3-2,4*0,9*3 | 3.4065
| 1S.27 | (2,53+1,85)*2*1,09 | 9.5484
| 1S.28 | (3,68+4,27)*2*1,09+(1,09*2+2,4)*0,65-2,4*0,9 | 18.148
| 2.pp | (0,5+0,3)*2*2,15*3 | 10.32
29 | 612 42-1626 | Vnitřní omítka stěn hladká pod obklady | 624.8814 | m2 | 624.88
| 1S.01 | 0 | 0 | 624.8814
| 1S.02 | (7,9+1,15+2,6+0,75+0,8*2+2,09+0,85*2+1,6+1,1)*1,5 | 30.735
|  | (-(1,5+0,9)*1,5) | -3.6
|  | (-(1,5+0,9)*1,5) | -3.6
| 1S.03 | (2,19+13,75+0,3)*2*2-0,9*2*5-1,4*2*2-4,39*2-1,05*2-1,135*2 | 37.21
|  | 0,45*2*2 | 1.8
| 1S.04+05 | (4,7+4,08)*2*2-0,9*2*2+1,465*2*2*2+0,4*2*0,4+0,15*2*2 | 44.16
| 1S.06 | (1,65+1,41)*2*2-0,7*2 | 10.84
|  | (3,15+1,74)*2*2-1,135*2-0,7*2-0,9*2+0,8*2*2 | 17.29
| 1S.07 | (6,15+2,545)*2*2-0,9*2-1,4*2-0,6*1+0,4*2*0,4 | 29.9
| 1S.08 | (6,9+3,14)*2*2-1,4*2*2+0,8*2*2+(0,7*2+2,13)*2 | 44.82
| 1S.09,11,12 | (9,18+6,61)*2*2-(1,145+0,9+1,58+1,2*2)*2+0,3*2*3*2 | 54.71
|  | 0,4*2*0,4*3 | 0.96
| 1S.10 | 0 | 0
| 1S.13 | (1,865+2,43+0,15+8,64+4,7+8,64+0,15+3,25*2+1,035+1,395)*2 | 71.01
|  | (3,15+1,865+1,535)*2-(1,58+0,9+0,8*3)*2+0,8*2*2*2 | 9.74
|  | (0,6*2+1,2)*2+0,1*2*2*2+0,4*2*0,4*2 | 6.24
| 1S.14+15 | (2,575+1,22+1,81)*2*2-0,8*2 | 20.82
| 1S.16+17 | (5,655+2,875)*2*2-0,8*2+0,2*2*2+0,4*2*0,4 | 33.64
| 1S.18 | (9,83+6,61)*2*2-(1,2*2)*2-0,9*2-(0,8+3,52)*1,14+0,3*2*3*2 | 57.8352
|  | 0,48*2*2*2+(0,8+3,52+1,14*2*2)*0,45+0,4*2*0,4*3 | 8.796
| 1S.19a | (4,56+3,16*2+0,3)*2-0,8*2+0,4*0,4 | 20.92
| 1S.22 | (6,61+1,15+0,3+2,3+0,65)*2-(0,8+3,52)*1,14 | 17.0952
|  | (0,65*2+0,4)*2*2 | 6.8
| 1S.23,24,25,26 | (9,78+2,33+2,23+1,26+0,15+2,23*3+0,15+2,53+2,41+1,295)*2 | 57.65
|  | 0,8*2*2+0,3*2*3*2-(1,145+0,9*2)*2+0,4*2*0,4*3 | 1.87
| 1S.27 | (2,53+1,85)*2*2-0,9*2 | 15.72
| 1S.28 | (3,68+4,27)*2*2-0,9*2+0,3*2*2+0,4*2*0,4 | 31.52
30 | 615 48-1111 | Potažení valcovaných nosníku rabicovým pletivem | 6.945 | m2 | 6.95
| VZT | s postřikem cementovou maltou jakékoliv výšky nosníků
|  | 1*0,1*2*10+0,5*2*0,15+0,5*2*0,15+1,35*2*0,2*2 | 3.38
|  | 0,75*2*0,15+0,9*2*0,15+1,35*2*0,2+0,6*2*0,15 | 1.215
|  | 0,4*2*0,15+1,35*2*0,15+0,35*2*0,15+0,9*2*0,15 | 0.9
|  | 1,35*2*0,2+1,1*2*0,15+1,45*2*0,2 | 1.45
31 | 611 40-1311 | Začištění malých ploch maltou plochy jednotlivě do 1 m2 | 24.366 | m2 | 24.37
| VZT | (0,4+0,25)*2*0,3+(0,5+0,35)*2*0,3+(0,5+0,35)*2*0,8 | 2.26
| uvnitř otvorů | (1,35+0,5)*2*0,8*2+(1,45+1,45)*2*0,9 | 11.14
| ve stáv stěn | (0,6+0,4)*2*0,45+(1,35+0,5)*2*0,45+(1,35+0,4)*2*0,45 | 4.14
|  | (0,9+0,4)*2*0,45*2+(0,75+0,4)*2*0,8*2 | 6.02
| vybour ok VZT | (1,33+1,35*2)*0,2 | 0.806
Kapitola celkem
0062 | Omítky vnější
32 | 620 47-1113 | Vnější omítka zatřená tl 3 mm | 4.62 | m2 | 4.62
| zazdění stáv VZT | 3,3*1,4 | 4.62
33 | 620 41-1135 | Nátěr na vnější omítku | 4.62 | m2 | 4.62
|  | 3,3*1,4 | 4.62
Kapitola celkem
0063 | Podlahy a podlahové konstrukce
| Ev.číslo | Text |  | MJ | Výměra
34 | 631 31-2141 | Doplnění dosavadních mazanin betonem prostým ryh | 1.7506 | m3 | 1.75
v podlaze po vybour příčkách
|  | (3,68+3,54+3,69+2,34+3,61+2,56+2,61+0,63*2)*0,16*0,1 | 0.37264
|  | (1,76+2,3+4,8+2,5+4,7+4,7+2,41)*0,16*0,1 | 0.37072
|  | (4,9+3,5+3,3+1,8)*0,16*0,1 | 0.216
|  | (1,6*3+3,15+4,7*6+2,5+4,7*2+1,4)*0,16*0,1 | 0.7912
35 | 632 45-0131 | Vyrovnávací cement potěr o prům tl od 10 do 40 mm | 501.09 | m2 | 501.09
po vybouraní nášlap vrstev a jejich podkladů
|  | 7,3+37,25+17,72+2,41+2,17+17,57+16,09+59 | 159.51
|  | 16,88+4,62+4,6+57,22+2,52+3,84+10,46+5,84+67,15+14,41 | 187.54
|  | 68,84+12,55+16,79+5,87+3,76+4,82 | 112.63
|  | 16,21 | 16.21
| 2S.02 | 25.2 | 25.2
36 | 953 94-3125 | Osazování podlah vpustí s kovovým roštem do stropních kcí | 21 | ks | 21
|  | 21 | 21
37 | 632 45-1111 | Potěr parapetů pískocementový hlazený o tl do 20 mm | 22.19 | m2 | 22.19
| parapety | 2,4*0,5*10+2,75*0,5*6+3,52*0,45+0,8*0,45 | 22.194
Kapitola celkem
0064 | Výplně otvorů
| Ev.číslo | Text |  | MJ | Výměra
38 | 642 94-2611 | Osazení ocel zárubní do 2,5 m2 | 11 | ks | 11
|  | 11 | 11
39 | 642 94-2111 | Osazení ocel zárubní přes 2,5 m2 do 4 m2 | 1 | ks | 1
|  | 1 | 1
40 | 642 94-4121 | Osazení ocel zárubní dodatečně do 2,5 m2 | 2 | ks | 2
|  | 2 | 2
41 | 642 94-4221 | Osazení ocel zárubní dodatečně do 4 m2 | 2 | ks | 2
|  | 2 | 2
42 | 55331371 | Zárubeń ocel HSE S 900 150 Z2b | 1 | ks | 1
1
43 | 55331372 | Zárubeń ocel HSE S 1000 150 Z7 | 1 | ks | 1
1
44 | 55331373 | Zárubeń ocel HSE S 1400 100 Z9 | 1 | ks | 1
1
45 | 55331374 | Zárubeń ocel HSE S 1400 150 Z11 | 1 | ks | 1
1
46 | 55331382 | Zárubeń ocel pro porobeton YH 150 700 Z5 | 1 | ks | 6
1
47 | 55331384 | Zárubeń ocel pro porobeton YH 150 800 Z6,Z8 | 3 | ks | 4
2+1
48 | 55331352 | Zárubeń ocel pro porobeton YH 100 900 Z1a,Z3 | 3 | ks | 1
2+1
49 | 55331386 | Zárubeń ocel pro porobeton YH 150 900 Z2,Z4 | 4 | ks | 4
2+2
50 | 5533391 | Zárubeń ocel pro porobeton YH 150 1400 Z10 | 1 | ks | 1
1
Kapitola celkem
0094 | Lešení | 1
| Ev.číslo | Text |  | MJ | Výměra
51 | 941 95-5001 | Lešení lehké pomocné podlaha v -1,2 m | 704.32 | m2 | 704.32
|  | 6,67+21,97+7,3+37,25+17,72+2,41+2,17+17,57+16,09+59 | 188.15
|  | 16,88+4,62+4,6+57,22+2,52+3,84+10,46+5,84+67,15+14,41 | 187.54
|  | 105,15+25,93+68,71+68,84+12,55+16,79+5,87+3,76+4,82 | 312.42
|  | 16,21 | 16.21
Kapitola celkem
0095 | Dokončovací práce a konstrukce
| Ev.číslo | Text |  | MJ | Výměra
52 | 952 90-1111 | Vyčištění budov nevyrobných podlaží do -4m | 704.32 | m2 | 704.32
zametení umytí podlah,dlažeb,obkladůschodů v místnostech,
chodbách a schodištích,vyčištění oken,dveří s rámy,zárub-
němi,umytí a vyčištění jiných ploch a zařízovacích předmětů
před předáním do užívaní vč dezinfekce
|  | 6,67+21,97+7,3+37,25+17,72+2,41+2,17+17,57+16,09+59 | 188.15
|  | 16,88+4,62+4,6+57,22+2,52+3,84+10,46+5,84+67,15+14,41 | 187.54
|  | 105,15+25,93+68,71+68,84+12,55+16,79+5,87+3,76+4,82 | 312.42
|  | 16.21 | 16.21
53 |  | Mtž a dmtž provizórní prachotěsné dělící příčky s dveřmi | 1 | ks | 1
|  | 1 | 1
53a |  | Plentování VZT potrubí 900/350 | 1 | ks | 1
1
53b |  | stavební přípomoce pro profese (ZTI, PZ, VZT, ÚT, MaR, EL) |  | kpl | 1
1
Kapitola celkem
0096 |  | Bourání
| Ev.číslo | Text |  | MJ | Výměra
54 | 961 05-5111 | Bourání základ pasu ze želez betonu | 1.8272 | m3 | 1.83
| 2.pp pod schd | 0,8*0,31*0,9+0,3*0,15*0,8 | 0.2592
| 2.pp lapl | 2,8*1,4*0,4 | 1.568
55 | 974 03-1664 | Vybourání rýh pro vtahování nosníků do zdí před vybouráním | 15.9 | m | 15.9
| z každé strany | otvorů do hl 200mm, v ýšce nosníků do 150 mm
| VZT 2 | 0,8*2 | 1.6
| VZT 7 | 1,2*2 | 2.4
| VZT 8 | 1,75*2 | 3.5
| VZT 9 | 0,9*2 | 1.8
| VZT 10 | 0,7*2 | 1.4
| VZT 11 | 1,75 | 1.75
| VZT 21 | 1,95 | 1.95
| VZT 33 | 1,5 | 1.5
56 | 974 03-1669 | Vybourání rýh pro vtahování nosníků do zdí před vybouráním | 21.7 | m | 21.7
| z každé strany | otvorů do hl 450 mm, v ýšce nosníků do 150 mm
| VZT 1 | 0,8*2 | 1.6
| VZT 3 | 2,1*2 | 4.2
| VZT 4 | 2,1*2 | 4.2
| VZT 5 | 1,1*2 | 2.2
| VZT 6 | 1,1*2 | 2.2
| VZT 13 | 0,65*2 | 1.3
| VZT 20 | 0,9*2 | 1.8
| VZT 34 | 2,1*2 | 4.2
57 | 962 03-1133 | Bourání příček z cihel do tl 160 mm | 312.5385 | m2 | 312.54
|  | (3,68+3,54+3,69+2,34+3,61+2,56+0,63*2)*3,16 | 65.3488
|  | (1,76+2,3+4,8+2,5+4,7+4,7-3,3+2,41)*3,16 | 62.7892
|  | (-0,9*2*6) | -10.8
|  | (4,9+3,5+3,3+1,8)*3,39 | 45.765
|  | (1,6*3+3,15+4,7*6+2,5+4,7*2+1,4)*3,39 | 167.6355
|  | (-(0,9*2*4+0,6*2*5+1,1*2+1,4*2)) | -18.2
| 962 03-1139 | Bourání příček z luxferů do tl 160 mm | 18.68 | m2 | 18.68
|  | (2,61+3,3)*3,16 | 18.6756
58 | 971 03-3681 | Vybourání otvorů ve zdivu z cihel plochy do 1 m2 | 3.0892 | m3 | 3.09
tl zdiva do 900 mm
| VZT 1-33 | 0,5*0,35*0,8+0,5*0,35*0,3+1,35*0,5*0,8+1,35*0,5*0,8 | 1.2725
|  | 0,75*0,4*0,8+0,75*0,4*0,8+0,9*0,4*0,45+1,35*0,5*0,45 | 0.94575
|  | 0,6*0,4*0,45+0,4*0,25*0,3+1,35*0,9*0,16+0,35*0,5*0,16 | 0.3604
|  | 0,9*0,4*0,45+1,35*0,4*0,45+1,1*0,6*0,16 | 0.5106
59 | 962 03-2231 | Bourání zdiva z cihel na VPC nebo vybourání otvorů | 4.9972 | m3 | 5
| průchod 23-11 | 1,145*2,53*0,45 | 1.3036
| 2.pp lapl | (2*2+2*2)*1,4*0,3 | 3.36
| zeď 2.pp | 0,3*1,39*0,8 | 0.3336
60 | 977 15-1128 | Jádrové vrtání do 300 mm do stavebních konstrukcí | 5.57 | m | 5.57
pro prostupy stropem těla podlah vpustí D1-D21
|  | 0,265*21 | 5.565
61 | 965 08-1213 | Bourání podlah keramických přes 1 m2 | 215.48 | m2 | 215.48
|  | 11,63+7,93+6,58+13,3+3,54+2,19+2,32+3,3+0,94+0,91 | 52.64
|  | 8,23+26,82+11,63+7,93+6,58+13,3+3,54+2,19+2,32+3,3 | 85.84
|  | 0,94+7,93+6,58+13,3+3,54+2,19+2,32+3,3+0,94+0,91+8,23 | 50.18
|  | 26.82 | 26.82
62 | 965 04-2141 | Bourání mazaninových podkladů podlah podlah | 21.548 | m3 | 21.55
|  | (11,63+7,93+6,58+13,3+3,54+2,19+2,32+3,3+0,94+0,91)*0,1 | 5.264
|  | (8,23+26,82+11,63+7,93+6,58+13,3+3,54+2,19+2,32+3,3)*0,1 | 8.584
|  | (0,94+7,93+6,58+13,3+3,54+2,19+2,32+3,3+0,94+0,91+8,23)*0,1 | 5.018
|  | 26,82*0,1 | 2.682
63 | 978 05-9541 | Osekání vnitřních obkladů vč podkladu až na zdivo stěn | 388.45 | m2 | 388.45
| 1S.01 | 0
| 1S.02 | 0
| 1S.03 | (1,29+1,9+2,7+1+1,9+0,5+0,5*2+0,3+2)*2 | 25.18
| 1S.04 | (0,8*2+0,4+0,2)*2 | 4.4
| 1S.05 | 1,4*2 | 2.8
| 1S.06 | (0,4+2,3+4,25+0,2*2+0,2)*2+0,4*0,4*2 | 15.42
| 1S.07 | (1,46+0,8*2+0,475)*2 | 7.07
| 1S.08 | (4,1+0,2*2+1,9+0,8*2+0,2)*2+0,4*0,4*2 | 16.72
| 1S.09 | (2,81+0,46+0,8*2+1,2+4,7)*2 | 21.54
| 1S.10 | (0,5+0,69+5,26+0,7+0,9+0,2)*2 | 16.5
| 1S.11 | (0,2*2+0,8*2)*2 | 4
| 1S.12 | (1,34+2,44)*2 | 7.56
| 1S.13 | (2,11+3,51+0,2*2)*2+0,4*0,4*2 | 12.36
| 1S.14 | 2,07*2*2 | 8.28
| 1S.15 | (0,8*2+0,16)*2 | 3.52
| 1S.16 | (2,33+2,77+0,22)*2+0,4*0,4*2 | 10.96
| 1S.17 | 0 | 0
| 1S.18 | 1,87*2 | 3.74
| 1S.19 | 0 | 0
| 1S.20 | (4,79+0,5*2+4,2+0,2*2)*2+0,4*0,4*2 | 21.1
| 1S.21 | (9,83*2+6,75*2+0,2*2*3+0,45*2*2-1-1,2)*2 | 67.92
| 1S.22 | (2,36*2+0,8*2)*2 | 12.64
| 1S.23 | (5,92*2+0,8*2-1,18+0,2*2)*2+0,4*0,4*2 | 25.64
| 1S.24 | 0 | 0
| 1S.25 | 0 | 0
| 1S.26 | 0 | 0
| 1S.27 | 0 | 0
| 1S.28 | 2,22*2 | 4.44
| 1S.29 | 1,76*2 | 3.52
| 1S.30 | (2,3+0,3)*2 | 5.2
| 1S.31 | (3,45+0,2*2+2,4-0,8)*2+0,65*0,4*2 | 11.42
| 1S.32 | (2,79+3,68+0,2*2+2,94-0,9)*2+0,65*0,4*2 | 18.34
| 1S.33 | 0 | 0
| 1S.34 | 0 | 0
| 1S.35 | (6,18+4,6+0,2*2*2)*2+0,65*0,4*2*2 | 24.2
| 1S.36 | (3,61+4,6+0,2*2)*2+0,65*0,4*2 | 17.74
| 1S.37 | (2,41+0,2*2)*2+0,65*0,4*2 | 6.14
| 1S.38 | (3,34+0,2*2+1,05)*2+0,65*0,4*2 | 10.1
64 | 978 01-3191 | Otlučení omítek stěn vpc vnitřních | 434.0983 | m2 | 434.1
| 1S.01 | (2*2+2,63+0,7+0,5)*2,29+1,6*0,5+1,4*0,7 | 19.7107
| 1S.02 | 0,75*2*2,29+((2,29+3,27)/2*1,89)*2+(7*2+2,63)*3,27 | 68.3235
|  | (2,12+2*2)*0,7+(2,09+2*2)*0,7+(1,67+2*2)*0,7 | 12.516
| 1S.03 | (1,35+13,7+2,11+0,45*2)*(3,09-2)+(1,09*2+1,15)*0,45 | 21.1839
| 1S.04 | (1,84)*1,26+1,57*0,8 | 3.5744
| 1S.05 | 1,4*1,26 | 1.764
| 1S.06 | (0,4+2,3+4,25+0,2*2+0,2)*1,26+(1,26*2+2,75)*0,5 | 12.148
| 1S.07 | (1,46+1,63)*1,26+1,135*0,8 | 4.8014
| 1S.08 | (4,1*2)*1,26+2*0,8+(1,27*2+2,75)*0,5 | 14.577
| 1S.09 | (2,81*2+4,7)*1,26+0,8*1,15 | 13.9232
| 1S.10 | (9,8+1,9+0,9+1,2)*1,06+(1*2+1,2)*0,48 | 16.164
| 1S.11 | 1,65*1,27 | 2.0955
| 1S.12 | (1,34+2,44)*1,27 | 4.8006
| 1S.13 | (3,51+2,11)*1,27+(1,27*2+2,75)*0,5 | 9.7824
| 1S.14 | 2,07*2*1,27 | 5.2578
| 1S.15 | 1,7*1,27+1,58*0,8 | 3.423
| 1S.16 | (2,77+2,33)*1,27+(1,26*2+2,75)*0,5 | 9.112
| 1S.17 | 0 | 0
| 1S.18 | 1,87*1,27 | 2.3749
| 1S.19 | 3,16*2*3,28 | 20.7296
| 1S.20 | (4,79+4,195)*1,27+1,3*0,6+(1,29*2+2,75)*0,5 | 14.8559
| 1S.21 | (6,61+1,15+0,3+2,3)*3,12-(0,8+3,52)*1,5+(1,5*2+0,8)*0,45 | 27.5532
|  | (1,5*2+3,52)*0,45+(0,65*2+0,4)*3,12*2+0,65*3,12 | 15.57
| 1S.22 | 2,36*2*1,28+1,14*0,8 | 6.9536
| 1S.23 | 5,92*2*1,28+1,18*0,8+(1,28*2+2,75)*0,5 | 18.7542
| 1S.24 | (3,16*2+0,65)*3,28 | 22.8616
| 1S.25 | 6*3,29-0,8*1,5-3,52*1,5 | 13.26
| 1S.26 | 0 | 0
| 1S.27 | 0 | 0
| 1S.28 | 2,22*1,09 | 2.4198
| 1S.29 | 1,76*1,09 | 1.9184
| 1S.30 | (2,3+0,3)*1,09 | 2.834
| 1S.31 | (2,3+3,45)*1,06+(1,06*2+2,4)*0,65 | 9.033
| 1S.32 | (2,79+3,68+2,94)*1,06+(1,06*2+2,4)*0,65 | 12.9126
| 1S.33 | 0 | 0
| 1S.34 | 0 | 0
| 1S.35 | (6,18+4,6)*1,06+(1,06*2+2,4)*0,65*2 | 17.3028
| 1S.36 | (3,61+4,6)*1,06+(1,06*2+2,4)*0,65 | 11.6406
| 1S.37 | 2,41*1,06+(1,06*2+2,4)*0,65 | 5.4926
| 1S.38 | (1*2+1,2)*0,48+(1,06*2+2,4)*0,65 | 4.474
65 | 968 06-2245 | Vybourání drěv rámu oken jednoduchých vč žaluzií do 2 m2 | 1.2 | m2 | 1.2
| pod okn | 0,8*1,5 | 1.2
66 | 968 06-2247 | Vybourání drěv rámu oken pevných vč žaluzií přes 4 m2 | 5.14 | m2 | 5.14
| pod okn | 3,52*1,46 | 5.1392
67 | 968 06-2255 | Vybourání dřev rámu oken zdvoj vč vyvěšení křídla do 2 m2 | 1.8 | m2 | 1.8
| nová mř VZT | 1,35*1,33 | 1.7955
68 | 969 07-1114 | Vyvěšení dv křídel stáv určených k likv | 24 | ks | 24
|  | 6+4+5+1+1+3+1+1+1+1 | 24
69 | 968 06-2455 | Vybourání dveř zárubní v pl -2 m2 | 43.5468 | m2 | 43.55
|  | 0,9*2*6+0,9*2*4+0,6*2*5+1,1*2+1,4*2 | 29
|  | 0,9*2*3+1,25*2 | 7.9
|  | 2,13*2,11+1,05*2,05 | 6.6468
70 | 735 15-1811 | Dmtž otopných teles a zpětná mtž do 1500 mm | 20 | ks | 20
|  | 10*2 | 20
71 | 725 11-0811 | Dmtž klozetů splach | 2 | ks | 2
|  | 2 | 2
72 | 725 21-0821 | Dmtž umývadel | 1 | ks | 1
|  | 1 | 1
73 | 725 21-9000 | Dmtž technologie stávajícího lapolu | 1 | kpl | 1
|  | 1 | 1
74 | 725 21-9001 | Dmtž stěn mrazících boxů vč dveří | 27.3564 | m2 | 27.36
| 1S.28 | 1,72*3,06 | 5.2632
| 1S.30 | 1,53*3,06 | 4.6818
| 1S.33,34 | (3,69+2)*3,06 | 17.4114
76 |  | Dmtž stáv mřížek VZT 2x 500/600, 2x900x900 | 4 | ks | 4
77 | 979 01-1111 | Svislá doprava suti a vybour hmot za prvé podlaží |  | t | 180.31
78 | 979 08-2111 | Vodorovná doprava suti do 10m |  | t | 180.31
79 | 979 08-1111 | Odvoz suti na skládku do 1 km |  | t | 180.31
80 | 979 08-1121 | Odvoz suti na skládku za každý další 1 km |  | t | 3425.89
19
81 | 979 00-0001 | Poplatek za skládku |  | t | 174.89
|  | Poplatek za skládku sklo |  | t | 5.42
Suť a vybouraný mat celkem běžný
Vybourané luxfery
Suť a vybouraný mat celkem
Kapitola celkem
099 | Přesun hmot HSV
| Ev.číslo | Text |  | MJ | Výměra
82 | 998 01-1002 | Budovy zděné přesun hmot v -12m |  | t | 148.52
Kapitola celkem
711 | Izolace proti vodě
| Ev.číslo | Text |  | MJ | Výměra
83 | 711 11-3115 | Hydroizolace V těsnící hmotou | 236.22 | m2 | 236.22
|  | 236.22 | 236.22
84 | 711 11-3125 | Hydroizolace S těsnící hmotou | 127.626 | m2 | 127.63
| 1S.03 | (2,19+13,75+0,3)*2*0,4-0,9*0,4 | 12.632
| 1S.04+05 | (4,7+4,08)*2*0,4+1,465*2*2*0,4*2 | 11.712
| 1S.06 | (1,65+1,41)*2*0,4-0,7*0,4 | 2.168
|  | (3,15+1,74)*2*0,4+0,8*2*0,4-(0,7+0,9+1,135)*0,4 | 3.458
| 1S.07 | (6,15+2,545)*2*0,4-(1,4+0,9)*0,4 | 6.036
| 1S.08 | (6,9+3,14)*2*0,4+(0,7*2+2,13)*0,4-1,4*2*0,4 | 8.324
| 1S.09,11,12 | (9,18+6,61)*2*0,4-(1,145+0,9+1,58+1,2*2)*0,4+0,3*0,4*3*2 | 10.942
| 1S.13 | (1,865+2,43+0,15+8,64+4,7+8,64+0,15+3,25*2+1,035+1,395)*0,4 | 14.202
|  | (3,15+1,865+1,535)*2-(1,58+0,9+0,8*3)*0,4+0,8*2*2*0,4 | 12.428
|  | (0,6*2+1,2)*0,4+0,1*2*2*0,4+0,4*2*0,4*0,4 | 1.248
| 1S.14+15 | (2,575+1,22+1,81)*2*0,4-0,8*0,4 | 4.164
| 1S.16+17 | (5,655+2,875)*2*0,4-0,8*0,4+0,2*2*0,4 | 6.664
| 1S.18 | (9,83+6,61)*2*0,4-(1,2*2)*0,4-0,9*0,4+0,3*2*3*0,4 | 12.552
| 1S.23,24,25,26 | (9,78+2,33+2,23+1,26+0,15+2,23*3+0,15+2,53+2,41+1,295)*0,4 | 11.53
|  | 0,8*2*0,4+0,3*2*3*0,4-(1,145+0,9*2)*0,4 | 0.182
| 1S.27 | (2,53+1,85)*2*0,4-0,9*0,4 | 3.144
| 1S.28 | (3,68+4,27)*2*0,4-0,9*0,4+0,3*2*0,4 | 6.24
85 | 998 71-1102 | Izol proti vodě přesun hmot |  | t | 1.51
Kapitola celkem
766 | Konstrukce truhlářské
| Ev.číslo | Text |  | MJ | Výměra
86 | 766 66-1112 | MTŽ dveřních křídel kompletiz do ocel zár jkř š do 800 mm | 4 | ks | 4
| D5,D6,D8 | 1+2+1 | 4
87 | 766 66-1122 | MTŽ dveřních křídel kompletiz do ocel zár jkř š přes 800 mm | 10 | ks | 10
| D1,2,3,4,7 | 3+3+1+2+1 | 10
88 | 766 66-2132 | MTŽ dveřních křídel kompletiz do ocel zár dvoukřídlové | 3 | ks | 3
š do 1450 mm
|  | 1+1+1 | 3
89 | 6112013 | Dveře vni plné 700x2000 dř D5 | 1 | ks | 1
|  | 1 | 1
90 | 6112014 | Dveře vni plné 800x2000 dř D 6,D8 | 3 | ks | 3
|  | 2+1 | 3
91 | 6112015 | Dveře vni plné 900x2000 dř D1,D2,D4 | 8 | ks | 8
|  | 3+3+2 | 8
92 | 6112016 | Dveře vni vchod plné 900x2000 protipožár dř EW 30DP3-C | 1 | ks | 1
jednokř se samozavíračem D3
|  | 1 | 1
93 | 6112017 | Dveře vni plné 1005x2000 dř D7 | 1 | ks | 1
|  | 1 | 1
94 | 61120018 | Dveře vni dvoukřídlové plné1400/2000 D9,D10 | 2 | ks | 2
|  | 1+1 | 2
95 | 61120019 | Dveře vni vchod plné 1400x2000 protipožár dř EW 30DP3-C | 1 | ks | 1
dvoukř se samozavíračem D11
|  | 1 | 1
96 | 9611601 | Repase dřěvěného krytu radiátorů v jídelně 2420/1600 V6a | 7 | ks | 7
|  | 7 | 7
97 | 9611602 | Repase dřěvěného krytu radiátorů v jídelně 2750/1550 V6b | 4 | ks | 4
|  | 4 | 4
98 | 9611603 | Dveře vni jedkř plné atyp 1100/1360 vč ocel zárubně V 8 | 1 | ks | 1
|  | 1 | 1
99 | 9611604 | Shoz na brambory dl 3.5 m V 9 | 1 | ks | 1
|  | 1 | 1
100 | 9611605 | Rošt na brambory dřev 900/1900 | 2 | ks | 2
|  | 1 | 2
101 | 998 76-6102 | Truhlářské konstrukce přesun hmot |  | t | 0.56
Kapitola celkem
767 | Konstrukce zámečnické
102 | 767 90-0001 | D+M Krycí mřížka AL těles ÚT 2400/290 Z 20 | 10 | ks | 10
|  | 10 | 10
103 | 767 90-0002 | D+M Nerezový uhelník 50/50/3 výška 2 m Z 23 | 37 | ks | 37
|  | 37 | 37
104 | 767 90-0003 | D+M Krycí mřížka AL těles ÚT 2750/290 Z 24 | 3 | ks | 3
|  | 3 | 3
105 | 767 90-0004 | D+M Přechod nerez lišta u rozdílných náslapných vrstev Z 25 | 8.7 | m | 8.7
|  | 8.7 | 8.7
106 | 767 90-0005 | D+M Atyp ocel kce venkov boxu VZT jednotek 3210/950/2200 | 1 | kpl | 1
volně nedostupná, uzamykatelná Z 26
|  | 1 | 1
107 | 767 90-0006 | D+M Roleta kazetová ve výdej okně AL leštěný 3250/1500 Z 27 | 1 | ks | 1
|  | s motorem a dálkovým i ručním ovládáním | 1
108 | 767 90-0007 | D+M Roleta kazetová ve výdej okně AL leštěný 800/1500 Z 28 | 1 | ks | 1
|  | s motorem a dálkovým i ručním ovládáním | 1
109 | 767 90-0008 | D+M Poklop atyp vyklápěcí jedkř 900/900 ovládání | 1 | ks | 1
plynovými pružinami V7
|  | 1 | 1
110 | 767 90-0010 | Demontáž stávajícího okna,osazení a nátěr mřížek VZT do | 1 | ks | 1
okenního otvoru 2x 1350/680 (dodávka VZT),osazení okna s
rámem 1200/1600 V11, úprava okenní mříže V16,nové
oplechování V17
|  | 1 | 1 | ks | 1
111 | 967 90-0011 | zábradlí u rampy V13 | 1
112 | 767 90-0011 | D+M Sedadla sklápěcí vč kotvení 1500/600 V 1 | 3 | ks | 3
|  | 3 | 3
Kapitola celkem
771 | Podlahy z dlaždic
| Ev.číslo | Text |  | MJ | Výměra
113 | 771 47-4133 | MTŽ sokl keram rovný lepidlo flexi -120 | 139.72 | m | 139.72
| 1S.03 | (13,8+2,19)*2-0,9*4-4,4-1,05-1,4*2-1,135 | 18.995
| 1S.04,05 | (4,1+4,7+0,8+1,465*2)*2-0,9 | 24.16
| 1S.06 | (1,74+1,41)*2-0,7 | 5.6
| 1S.07 | (6,1+2,545)*2-1,4 | 15.89
| 1S.08 | (6,9+2,05+0,8)*2-1,4 | 18.1
| 1S.19a | (3,16*2+4,56)-0,8 | 10.08
| 1S.23,24,25,26 | (9,78+2,41+2,53+2+1,295+2,1*2+0,15+1,265+4,4) | 28.03
|  | (-(1,145+1,05+0,9*2)) | -3.995
| 1S.27 | (2,53+1,85)*2-0,9 | 7.86
| 1S.28 | (3,68+4,27)*2-0,9 | 15
114 | 771 57-4116 | MTŽ keramika režná hladká na flexi lep P2 | 236.22 | m2 | 236.22
|  | 236.22 | 236.22
115 | 59763606 | Dlažba Taurus std mat protiskluz R10 | 248.031 | m2 | 248.03
|  | 236,22*1,05 | 248.031
116 | 59763802 | Sokl s podžlábkem | 146.71 | m | 146.71
|  | 139,72*1,05 | 146.706
117 | 998 77-1102 | Přesun hmot pro dlažby v -12m |  | t | 12.6
Kapitola celkem
776 | Podlahy povlakové
| Ev.číslo | Text |  | MJ | Výměra
118 | 777 41-1000 | Lepení obvodových soklů | 160.265 | m | 160.27
| 1S.02b | 5.9 | 5.9
| 1S.09,11,12 | (9,81+6,7+0,45*2+0,48*2+0,8*2)*2-1,145-1,05-1,2*2-0,9 | 34.445
|  | (2,15*2+0,15*2) | 4.6
| 1S.10 | (3,3+4,7+0,8)*2-0,9 | 16.7
| 1S.13 | (13,1+4,7+0,8+3,4+0,7)*2-0,83-1,58-0,9 | 42.09
| 1S.14,15 | (3,8+1,81)*2-0,8 | 10.42
| 1S.16,17 | (5,7+2,875)*2-0,8 | 16.35
| 1S.18 | (9,83+6,7)*2-1,2*2-0,9 | 29.76
119 | 776 52-1100 | Lepení povlakových podlah z pásů PVC P1 | 240.29 | m2 | 240.29
|  | 7.3 | 7.3
|  | 16.88 | 16.88
|  | 216.11 | 216.11
120 | Dodávka | Podlahovina linoleum PVC Altro Suprema protiskluz R10 | 235.32 | m2 | 235.32
|  | (216,11+16,88)*1,01 | 235.3199
121 | Dodávka | Podlahovina linoleum PVC Altro K30 protiskluz R12 | 7.37 | m2 | 7.37
|  | 7,3*1,01 | 7.373
122 | Dodávka | Obrubový sokl PVC Altro | 161.87 | m | 161.87
|  | 160,27*1,01 | 161.8727
| 777 61-5200 | Samonivelační stěrka vč penetrace podkladu 5 mm | 502.86 | m2 | 502.86
| PVC | 240,29 | 240.29
| keram dl | 236.22 | 236.22
| P7 | 26,35 | 26.35
123 | 998 77-5102 | Podlahy povlakové přesun hmot |  | t | 10.09
Kapitola celkem
781 | Obklady keramické
| Ev.číslo | Text |  | MJ | Výměra
124 | 781 41-4113 | MTŽ obkladů porov na flexi lepidlo vč ukonč lišt PVC | 624.8814 | m2 | 624.88
| 1S.01 | 0 | 0
| 1S.02 | (7,9+1,15+2,6+0,75+0,8*2+2,09+0,85*2+1,6+1,1)*1,5 | 30.735
|  | (-(1,5+0,9)*1,5) | -3.6
|  | (-(1,5+0,9)*1,5) | -3.6
| 1S.03 | (2,19+13,75+0,3)*2*2-0,9*2*5-1,4*2*2-4,39*2-1,05*2-1,135*2 | 37.21
|  | 0,45*2*2 | 1.8
| 1S.04+05 | (4,7+4,08)*2*2-0,9*2*2+1,465*2*2*2+0,4*2*0,4+0,15*2*2 | 44.16
| 1S.06 | (1,65+1,41)*2*2-0,7*2 | 10.84
|  | (3,15+1,74)*2*2-1,135*2-0,7*2-0,9*2+0,8*2*2 | 17.29
| 1S.07 | (6,15+2,545)*2*2-0,9*2-1,4*2-0,6*1+0,4*2*0,4 | 29.9
| 1S.08 | (6,9+3,14)*2*2-1,4*2*2+0,8*2*2+(0,7*2+2,13)*2 | 44.82
| 1S.09,11,12 | (9,18+6,61)*2*2-(1,145+0,9+1,58+1,2*2)*2+0,3*2*3*2 | 54.71
|  | 0,4*2*0,4*3 | 0.96
| 1S.10 | 0 | 0
| 1S.13 | (1,865+2,43+0,15+8,64+4,7+8,64+0,15+3,25*2+1,035+1,395)*2 | 71.01
|  | (3,15+1,865+1,535)*2-(1,58+0,9+0,8*3)*2+0,8*2*2*2 | 9.74
|  | (0,6*2+1,2)*2+0,1*2*2*2+0,4*2*0,4*2 | 6.24
| 1S.14+15 | (2,575+1,22+1,81)*2*2-0,8*2 | 20.82
| 1S.16+17 | (5,655+2,875)*2*2-0,8*2+0,2*2*2+0,4*2*0,4 | 33.64
| 1S.18 | (9,83+6,61)*2*2-(1,2*2)*2-0,9*2-(0,8+3,52)*1,14+0,3*2*3*2 | 57.8352
|  | 0,48*2*2*2+(0,8+3,52+1,14*2*2)*0,45+0,4*2*0,4*3 | 8.796
| 1S.19a | (4,56+3,16*2+0,3)*2-0,8*2+0,4*0,4 | 20.92
| 1S.22 | (6,61+1,15+0,3+2,3+0,65)*2-(0,8+3,52)*1,14 | 17.0952
|  | (0,65*2+0,4)*2*2 | 6.8
| 1S.23,24,25,26 | (9,78+2,33+2,23+1,26+0,15+2,23*3+0,15+2,53+2,41+1,295)*2 | 57.65
|  | 0,8*2*2+0,3*2*3*2-(1,145+0,9*2)*2+0,4*2*0,4*3 | 1.87
| 1S.27 | (2,53+1,85)*2*2-0,9*2 | 15.72
| 1S.28 | (3,68+4,27)*2*2-0,9*2+0,3*2*2+0,4*2*0,4 | 31.52
125 | 59781353 | Obklad RAKO -100/100 | 637.38 | m2 | 637.38
|  | 624,88*1,02 | 637.3776
126 | 998 78-1102 | Obklady keram přesun hmot |  | t | 3.25
Kapitola celkem
783 | Nátěry
| Ev.číslo | Text |  | MJ | Výměra
127 | 783 22-5600 | Nátěry zárubní syntetické 2x základ | 52.8038 | m2 | 52.8
2x email RAL 9006 stříbrná
|  | (2,1*2+0,9)*0,4 | 2.04
|  | (2,1*2+1)*0,4 | 2.08
|  | (2,1*2+1,4)*0,35 | 1.96
|  | (2,1*2+1,4)*0,4 | 2.24
|  | (2,1*2+0,7)*0,4 | 1.96
|  | (2,1*2+0,8)*0,4*3 | 6
|  | (2,1*2+0,9)*0,35*4 | 7.14
|  | (2,1*2+0,9)*0,4*4 | 8.16
|  | (2,1*2+1,4)*0,4 | 2.24
128 | 783 22-6110 | Nátěry kov staveb kcí syntetické 2x - ostatních V18,V13,V14 | 18.9838 | m2 | 18.98
| potrubí V18 | 15*0,3 | 4.5
|  | (6+4,5)*0,35 | 3.675
|  | 2,36*2,29*2 | 10.8088
129 | 783 22-6111 | Nátěry větracích mřížek V15,V12 | 5.3229 | m2 | 5.32
|  | 1,25*0,63*2*2+0,294*0,294*2 | 3.3229
|  | 0,25*0,1*2*40 | 2
130 | 783 85-1112 | Nátěr beton povrchů uzavírací epoxydový | 26.35 | m2 | 26.35
| 2S.02 | 26,35 | 26.35
Kapitola celkem
784 | Malby
| Ev.číslo | Text |  | MJ | Výměra
131 | 952 90-2110 | Odstranění prachu ometením stěn jídelen | 459.418 | m2 | 459.42
stěny jídelen
| 1S.19b | (21,92+4,56)*2*3,25-(2,75*1,33)*4+(2,75+1,33*2)*0,5*4 | 168.31
|  | (2*2+1,3)*0,8+(2,2+1,58)*0,8*3 | 13.312
| 1S.20 | (3,69+6,75)*2*3,1-(2,42*1,3)+(2,42+1,3*2)*0,5 | 64.092
| 1S.21 | (9,82+6,75)*2*3,1-2,42*1,3*3+(2,42+1,3*2)*0,5*3 | 100.826
|  | (1,2+2*2)*0,48*2+(1,2+2*2)*0,45*2+(1,99+1,98*2)*0,2 | 10.862
| 1S.22 | (9,82+6,75)*2*3,1-2,42*1,3*3+(2,42+1,3*2)*0,5*3 | 100.826
|  | (1,99+1,98*2)*0,2 | 1.19
132 | 785 91-8112 | Odmaštění stropů umytím mydl roztokem nad podhledem VZT | 180 | m2 | 180
| nad podledem | 180 | 180
VZT
133 | 784 43-2261 | Malba vap jednonásobné stropů nad VZT podhledem | 180 | m2 | 180
|  | 180 | 180
134 | 784 42-4922 | Malba váp bílé dvojnás ze směsi Primalex stěn a stropů | 1591.0807 | m2 | 1591.08
| stěny štuk | 542.3 | 542.3
| stropy po oprav | 331.93 | 331.93
stěny jídelen
| 1S.19b | (21,92+4,56)*2*3,25-(2,75*1,33)*4+(2,75+1,33*2)*0,5*4 | 168.31
|  | (2*2+1,3)*0,8+(2,2+1,58)*0,8*3 | 13.312
| 1S.20 | (3,69+6,75)*2*3,1-(2,42*1,3)+(2,42+1,3*2)*0,5 | 64.092
| 1S.21 | (9,82+6,75)*2*3,1-2,42*1,3*3+(2,42+1,3*2)*0,5*3 | 100.826
|  | (1,2+2*2)*0,48*2+(1,2+2*2)*0,45*2+(1,99+1,98*2)*0,2 | 10.862
| 1S.22 | (9,82+6,75)*2*3,1-2,42*1,3*3+(2,42+1,3*2)*0,5*3 | 100.826
|  | (1,99+1,98*2)*0,2 | 1.19
| stropy jídelen | 21,92*4,56+3,69*6,75+9,82*6,75*2 | 257.4327
Kapitola celkem
Cena celkem bez DPH

## ČÁST A-STAVBA ROZPOČET
ČÁST A Gastro
SOUPIS PRACÍ
Objekt : ZŠ EMY DESTINOVÉ
Náměstí svobody 3/930 160 00 Praha 6
003 | Svislé konstrukce
| Ev.číslo | Text | MJ | Výměra | Jedn.cena | Celk.cena
1 | 331 23-1149 | Zdivo pilírů volně stojících z cihel pálených P7 čtyřhr va MC15 | m3 | 0.97 | 0 | 0
2 | 342 27-2358 | Příčky Ytong tl 100 mm 700 kg/m3 | m2 | 21.89 | 0 | 0
3 | 342 27-2558 | Příčky Ytong tl 150 mm 700 kg/m3 | m2 | 157.33 | 0 | 0
4 | 317 14-4130 | Překlad Ytong plochý PSF IV/150/124/1300 V2 | ks | 2 | 0 | 0
5 | 317 41-4132 | Překlad Ytong plochý PSF IV/150/124/1400 V3 | ks | 4 | 0 | 0
6 | 317 14-4133 | Překlad Ytong plochý PSF IV/150/124/2000 V4 | ks | 1 | 0 | 0
7 | 317 14-2221 | Překlad Ytong nenosný NEP 10 100/249/1250 V5 | ks | 2 | 0 | 0
8 | 342 29-1132 | Ukotvení zdiva ke stáv kcím kotvami na hmoždinky | m | 143.79 | 0 | 0
0
0
0
0
0
0
0
0
9 | 319 20-1311 | Vyrovnání nerovného po obourání příček povrchu zdiva | m2 | 26.26 | 0 | 0
10 | 310 23-9211 | Zazdívka otvorů ve zdivu cihlami keram na VPC | m3 | 2.51 | 0 | 0
11 | 317 94-4311 | Valcované nosníky dodatečně osazované do připravených | t | 0.29 | 0 | 0
otvorů bez zazdění hlav, s rektifikací cement maltou a
ocel plechy Z 30, Z31
12 | 317 94-4311 | Valcované nosníky dodatečně osazované do připravených | t | 0.75 | 0 | 0
otvorů bez zazdění hlav, s rektifikací cement maltou a
ocel plechy Z 29
13 | 413 23-2221 | Zazdívka zhlaví valcovaných nosníků pálenými cihlami | ks | 52 | 0 | 0
do 300 mm
14 | 317 23-4410 | Vyzdívka mezi nosníky cihlami na maltu cementovou | m3 | 1.72 | 0 | 0
;
| Kapitola celkem |  |  |  |  | 0
041 | Vodorovné konstrukce
| Ev.číslo | Text | MJ | Výměra | Jedn.cena | Celk.cena
15 | 413 94-1123 | Osazování ocel valcovaných nosníků ve stropech I,U,L | t | 0.4 | 0 | 0
do č 220 vč podlévání patek vyklínování kotvení Z 21
16 | 15425870 | Ocel nosníky U 160 Z 21 | t | 0.4 | 0 | 0
17 | 970 23-1171 | Řezání železobetonu, hloubka řezu do 250 mm | m2 | 2.01 | 0 | 0
stěnovou pilou- strop 2.pp Z 21
18 | 953 94-3140 | D+M ocel žebřík žárově pozink 450/3000 Z22 vč zarážky Z34 | ks | 1 | 0 | 0
20 | 411 36-1821 | Výztuž pro vynesení zdiva pod stropem nad VZT Z 32, Z 33 | t | 0.02 | 0 | 0
21 | 411 32-2424 | Beton stropů železový do zabudovaného plech bednění | m3 | 0.48 | 0 | 0
C25/30 B1
24 | 411 36-1821 | Výztuž stropů 10 505 | t | 0.05 | 0 | 0
25 | 411 31-1711 | Beton stropů prostý jakéhokoliv tvaru a tloušťky C20/25 | m3 | 1.21 | 0 | 0
| Kapitola celkem |  |  |  |  | 0
0061 | Omítky vnitřní
| Ev.číslo | Text | MJ | Výměra | Jedn.cena | Celk.cena
26 | 640 99-1111 | Zakrývání vnitř otvorů oken | m2 | 89.84 | 0 | 0
27 | 611 42-2331 | Oprava vápenných omítek stropů v rozsahu opravované | m2 | 331.93 | 0 | 0
plochy do 50%
0
0
0
0
0
0
0
0
0
27a | 611 42-1321 | Oprava vápenných omítek stropů v rozsahu opravované | m2 | 180 | 0 | 0
|  | plochy do 30% |  |  |  | 0
28 | 612 42-1637 | Vnitřní omítka stěn štuková | m2 | 542.3 | 0 | 0
0
0
29 | 612 42-1626 | Vnitřní omítka stěn hladká pod obklady | m2 | 624.88 | 0 | 0
30 | 615 48-1111 | Potažení valcovaných nosníku rabicovým pletivem | m2 | 6.95 | 0 | 0
s postřikem cementovou maltou jakékoliv výšky nosníků
31 | 611 40-1311 | Začištění malých ploch maltou plochy jednotlivě do 1 m2 | m2 | 24.37 | 0 | 0
| Kapitola celkem |  |  |  |  | 0
0062 | Omítky vnější
32 | 620 47-1113 | Vnější omítka zatřená tl 3 mm | m2 | 4.62 | 0 | 0
33 | 620 41-1135 | Nátěr na vnější omítku | m2 | 4.62 | 0 | 0
| Kapitola celkem |  |  |  |  | 0
0063 | Podlahy a podlahové konstrukce
| Ev.číslo | Text | MJ | Výměra | Jedn.cena | Celk.cena
34 | 631 31-2141 | Doplnění dosavadních mazanin betonem prostým ryh | m3 | 1.75 | 0 | 0
v podlaze po vybour příčkách
35 | 632 45-0131 | Vyrovnávací cement potěr o prům tl od 10 do 40 mm | m2 | 501.09 | 0 | 0
po vybouraní nášlap vrstev a jejich podkladů
36 | 953 94-3125 | Osazování podlah vpustí s kovovým roštem do stropních kcí | ks | 21 | 0 | 0
37 | 632 45-1111 | Potěr parapetů pískocementový hlazený o tl do 20 mm | m2 | 22.19 | 0 | 0
| Kapitola celkem |  |  |  |  | 0
0064 | Výplně otvorů
| Ev.číslo | Text | MJ | Výměra | Jedn.cena | Celk.cena
38 | 642 94-2611 | Osazení ocel zárubní do 2,5 m2 | ks | 11 | 0 | 0
0
39 | 642 94-2111 | Osazení ocel zárubní přes 2,5 m2 do 4 m2 | ks | 1 | 0 | 0
0
40 | 642 94-4121 | Osazení ocel zárubní dodatečně do 2,5 m2 | ks | 2 | 0 | 0
0
41 | 642 94-4221 | Osazení ocel zárubní dodatečně do 4 m2 | ks | 2 | 0 | 0
0
42 | 55331371 | Zárubeń ocel HSE S 900 150 Z2b | ks | 1 | 0 | 0
0
43 | 55331372 | Zárubeń ocel HSE S 1000 150 Z7 | ks | 1 | 0 | 0
0
44 | 55331373 | Zárubeń ocel HSE S 1400 100 Z9 | ks | 1 | 0 | 0
0
45 | 55331374 | Zárubeń ocel HSE S 1400 150 Z11 | ks | 1 | 0 | 0
0
46 | 55331382 | Zárubeń ocel pro porobeton YH 150 700 Z5 | ks | 6 | 0 | 0
0
47 | 55331384 | Zárubeń ocel pro porobeton YH 150 800 Z6,Z8 | ks | 4 | 0 | 0
0
48 | 55331352 | Zárubeń ocel pro porobeton YH 100 900 Z1a,Z3 | ks | 1 | 0 | 0
0
49 | 55331386 | Zárubeń ocel pro porobeton YH 150 900 Z2,Z4 | ks | 4 | 0 | 0
0
50 | 5533391 | Zárubeń ocel pro porobeton YH 150 1400 Z10 | ks | 1 | 0 | 0
| Kapitola celkem |  |  |  |  | 0
0094 | Lešení
| Ev.číslo | Text | MJ | Výměra | Jedn.cena | Celk.cena
51 | 941 95-5001 | Lešení lehké pomocné podlaha v -1,2 m | m2 | 704.32 | 0 | 0
| Kapitola celkem |  |  |  |  | 0
0095 | Dokončovací práce a konstrukce
| Ev.číslo | Text | MJ | Výměra | Jedn.cena | Celk.cena
52 | 952 90-1111 | Vyčištění budov nevyrobných podlaží do -4m | m2 | 704.32 | 0 | 0
zametení umytí podlah,dlažeb,obkladůschodů v místnostech,
chodbách a schodištích,vyčištění oken,dveří s rámy,zárub-
němi,umytí a vyčištění jiných ploch a zařízovacích předmětů
před předáním do užívaní vč dezinfekce
53 | 950 90-0001 | Mtž a dmtž provizórní prachotěsné dělící příčky s dveřmi | ks | 1 | 0 | 0
53a |  | Plentování VZT potrubí 900/350 | ks | 1 | 0 | 0
53b |  | stavební přípomoce pro profese (ZTI, PZ, VZT, ÚT, MaR, EL) | kpl | 1 | 0 | 0
| Kapitola celkem |  |  |  |  | 0
0096 |  | Bourání
| Ev.číslo | Text | MJ | Výměra | Jedn.cena | Celk.cena
54 | 961 05-5111 | Bourání základ pasu ze želez betonu | m3 | 1.83 | 0 | 0
55 | 974 03-1664 | Vybourání rýh pro vtahování nosníků do zdí před vybouráním | m | 15.9 | 0 | 0
otvorů do hl 200mm, v ýšce nosníků do 150 mm
56 | 974 03-1669 | Vybourání rýh pro vtahování nosníků do zdí před vybouráním | m | 21.7 | 0 | 0
otvorů do hl 450 mm, v ýšce nosníků do 150 mm
57 | 962 03-1133 | Bourání příček z cihel do tl 160 mm | m2 | 312.54 | 0 | 0
57a | 962 03-1139 | Bourání příček z luxferů do tl 160 mm | m2 | 18.68 | 0 | 0
58 | 971 03-3681 | Vybourání otvorů ve zdivu z cihel plochy do 1 m2 | m3 | 3.09 | 0 | 0
tl zdiva do 900 mm
59 | 962 03-2231 | Bourání zdiva z cihel na VPC nebo vybourání otvorů | m3 | 5 | 0 | 0
60 | 977 15-1128 | Jádrové vrtání do 300 mm do stavebních konstrukcí | m | 5.57 | 0 | 0
|  | pro prostupy stropem těla podlah vpustí D1-D21 |  |  |  | 0
61 | 965 08-1213 | Bourání podlah keramických přes 1 m2 | m2 | 215.48 | 0 | 0
62 | 965 04-2141 | Bourání mazaninových podkladů podlah podlah | m3 | 21.55 | 0 | 0
63 | 978 05-9541 | Osekání vnitřních obkladů vč podkladu až na zdivo stěn | m2 | 388.45 | 0 | 0
64 | 978 01-3191 | Otlučení omítek stěn vpc vnitřních | m2 | 434.1 | 0 | 0
65 | 968 06-2245 | Vybourání drěv rámu oken jednoduchých vč žaluzií do 2 m2 | m2 | 1.2 | 0 | 0
0
66 | 968 06-2247 | Vybourání drěv rámu oken pevných vč žaluzií přes 4 m2 | m2 | 5.14 | 0 | 0
0
67 | 968 06-2255 | Vybourání dřev rámu oken zdvoj vč vyvěšení křídla do 2 m2 | m2 | 1.8 | 0 | 0
0
[5 empty] | 0 | 0
68 | 969 07-1114 | Vyvěšení dv křídel stáv určených k likv | ks | 24 | 0 | 0
0
69 | 968 06-2455 | Vybourání dveř zárubní v pl -2 m2 | m2 | 43.55 | 0 | 0
0
0
0
70 | 735 15-1811 | Dmtž otopných teles a zpětná mtž do 1500 mm | ks | 20 | 0 | 0
0
71 | 725 11-0811 | Dmtž klozetů splach | ks | 2 | 0 | 0
0
72 | 725 21-0821 | Dmtž umývadel | ks | 1 | 0 | 0
0
73 | 725 21-9000 | Dmtž technologie stávajícího lapolu | kpl | 1 | 0 | 0
|  | 1 |  |  | 0
74 | 725 21-9001 | Dmtž stěn mrazících boxů vč dveří | m2 | 27.36 | 0 | 0
0
0
0
0
[5 empty] | 0 | 0
[5 empty] | 0 | 0
[5 empty] | 0 | 0
[5 empty] | 0 | 0
[5 empty] | 0 | 0
[5 empty] | 0 | 0
[5 empty] | 0 | 0
[5 empty] | 0 | 0
[5 empty] | 0 | 0
[5 empty] | 0 | 0
[5 empty] | 0 | 0
[5 empty] | 0 | 0
[5 empty] | 0 | 0
[5 empty] | 0 | 0
[5 empty] | 0 | 0
[5 empty] | 0 | 0
[5 empty] | 0 | 0
[5 empty] | 0 | 0
[5 empty] | 0 | 0
[5 empty] | 0 | 0
[5 empty] | 0 | 0
[5 empty] | 0 | 0
[5 empty] | 0 | 0
[5 empty] | 0 | 0
[5 empty] | 0 | 0
[5 empty] | 0 | 0
[5 empty] | 0 | 0
[5 empty] | 0 | 0
[5 empty] | 0 | 0
[5 empty] | 0 | 0
[5 empty] | 0 | 0
[5 empty] | 0 | 0
[5 empty] | 0 | 0
[5 empty] | 0 | 0
[5 empty] | 0 | 0
[5 empty] | 0 | 0
[5 empty] | 0 | 0
[5 empty] | 0 | 0
[5 empty] | 0 | 0
[5 empty] | 0 | 0
[5 empty] | 0 | 0
[5 empty] | 0 | 0
[5 empty] | 0 | 0
[5 empty] | 0 | 0
[5 empty] | 0 | 0
[5 empty] | 0 | 0
[5 empty] | 0 | 0
[5 empty] | 0 | 0
[5 empty] | 0 | 0
[5 empty] | 0 | 0
[5 empty] | 0 | 0
[5 empty] | 0 | 0
[5 empty] | 0 | 0
[5 empty] | 0 | 0
[5 empty] | 0 | 0
[5 empty] | 0 | 0
[5 empty] | 0 | 0
[5 empty] | 0 | 0
[5 empty] | 0 | 0
[5 empty] | 0 | 0
[5 empty] | 0 | 0
[5 empty] | 0 | 0
[5 empty] | 0 | 0
[5 empty] | 0 | 0
[5 empty] | 0 | 0
0
76 | 725 21-9003 | Dmtž stáv mřížek VZT 2x 500/600, 2x900x900 | ks | 4 | 0 | 0
0
0
77 | 979 01-1111 | Svislá doprava suti a vybour hmot za prvé podlaží | t | 180.31 | 0 | 0
[5 empty] | 0 | 0
[5 empty] | 0 | 0
[5 empty] | 0 | 0
78 | 979 08-2111 | Vodorovná doprava suti do 10m | t | 180.31 | 0 | 0
79 | 979 08-1111 | Odvoz suti na skládku do 1 km | t | 180.31 | 0 | 0
80 | 979 08-1121 | Odvoz suti na skládku za každý další 1 km | t | 3425.89 | 0 | 0
[5 empty] | 0 | 0
81 | 979 00-0001 | Poplatek za skládku | t | 174.89 | 0 | 0
|  | Poplatek za skládku sklo | t | 5.42 | 0 | 0
|  | Suť a vybouraný mat celkem běžný |  |  |  | 0
|  | Vybourané luxfery |  |  |  | 0
|  | Suť a vybouraný mat celkem |  |  |  | 0
| Kapitola celkem |  |  |  |  | 0
099 | Přesun hmot HSV
| Ev.číslo | Text | MJ | Výměra | Jedn.cena | Celk.cena
82 | 998 01-1002 | Budovy zděné přesun hmot v -12m | t | 148.52 | 0 | 0
| Kapitola celkem |  |  |  |  | 0
711 | Izolace proti vodě
| Ev.číslo | Text | MJ | Výměra | Jedn.cena | Celk.cena
83 | 711 11-3115 | Hydroizolace V těsnící hmotou | m2 | 236.22 | 0 | 0
84 | 711 11-3125 | Hydroizolace S těsnící hmotou | m2 | 127.63 | 0 | 0
85 | 998 71-1102 | Izol proti vodě přesun hmot | t | 1.51 | 0 | 0
| Kapitola celkem |  |  |  |  | 0
0
766 | Konstrukce truhlářské
| Ev.číslo | Text | MJ | Výměra | Jedn.cena | Celk.cena
86 | 766 66-1112 | MTŽ dveřních křídel kompletiz do ocel zár jkř š do 800 mm | ks | 4 | 0 | 0
0
87 | 766 66-1122 | MTŽ dveřních křídel kompletiz do ocel zár jkř š přes 800 mm | ks | 10 | 0 | 0
0
88 | 766 66-2132 | MTŽ dveřních křídel kompletiz do ocel zár dvoukřídlové | ks | 3 | 0 | 0
0
0
89 | 6112013 | Dveře vni plné 700x2000 dř D5 | ks | 1 | 0 | 0
0
90 | 6112014 | Dveře vni plné 800x2000 dř D 6,D8 | ks | 3 | 0 | 0
0
91 | 6112015 | Dveře vni plné 900x2000 dř D1,D2,D4 | ks | 8 | 0 | 0
0
92 | 6112016 | Dveře vni vchod plné 900x2000 protipožár dř EW 30DP3-C | ks | 1 | 0 | 0
|  | jednokř se samozavíračem D3 |  |  |  | 0
93 | 6112017 | Dveře vni plné 1005x2000 dř D7 | ks | 1 | 0 | 0
94 | 61120018 | Dveře vni dvoukřídlové plné1400/2000 D9,D10 | ks | 2 | 0 | 0
95 | 61120019 | Dveře vni vchod plné 1400x2000 protipožár dř EW 30DP3-C | ks | 1 | 0 | 0
|  | dvoukř se samozavíračem D11 |  |  |  | 0
96 | 6116001 | Repase dřěvěného krytu radiátorů v jídelně 2420/1600 V6a | ks | 7 | 0 | 0
6116001
97 | 6116002 | Repase dřěvěného krytu radiátorů v jídelně 2750/1550 V6b | ks | 4 | 0 | 0
6116001
98 | 6116003 | Dveře vni jedkř plné atyp 1100/1360 vč ocel zárubně V 8 | ks | 1 | 0 | 0
6116003
99 | 6116004 | Shoz na brambory dl 3.5 m V 9 | ks | 1 | 0 | 0
6116001
100 | 6116005 | Rošt na brambory dřev 900/1900 V10 | ks | 2 | 0 | 0
0
0
0
0
0
0
0
0
0
0
0
0
0
101 | 998 76-6102 | Truhlářské konstrukce přesun hmot | t | 0.56 | 0 | 0
| Kapitola celkem |  |  |  |  | 0
767 | Konstrukce zámečnické
102 | 767 90-0001 | D+M Krycí mřížka AL těles ÚT 2400/290 Z 20 | ks | 10 | 0 | 0
103 | 767 90-0002 | D+M Nerezový uhelník 50/50/3 výška 2 m Z 23 | ks | 37 | 0 | 0
104 | 767 90-0003 | D+M Krycí mřížka AL těles ÚT 2750/290 Z 24 | ks | 3 | 0 | 0
105 | 767 90-0004 | D+M Přechod nerez lišta u rozdílných náslapných vrstev Z 25 | m | 8.7 | 0 | 0
106 | 767 90-0005 | D+M Atyp ocel kce venkov boxu VZT jednotek 3210/950/2200 | kpl | 1 | 0 | 0
volně nedostupná, uzamykatelná Z 26
107 | 767 90-0006 | D+M Roleta kazetová ve výdej okně AL leštěný 3250/1500 Z 27 | ks | 1 | 0 | 0
s motorem a dálkovým i ručním ovládáním
108 | 767 90-0007 | D+M Roleta kazetová ve výdej okně AL leštěný 800/1500 Z 28 | ks | 1 | 0 | 0
s motorem a dálkovým i ručním ovládáním
109 | 767 90-0008 | D+M Poklop atyp vyklápěcí jedkř 900/900 ovládání | ks | 1 | 0 | 0
plynovými pružinami V7
110 | 767 90-0010 | Demontáž stávajícího okna, osazení a nátěr mřízek VZT do okenního otvoru 2x 1350/680 (dodávka VZT), osazení okna s rámem 1200/1600 V11, úprava okenní mříže V16, nové oplechování V17 | kpl | 1 | 0 | 0
111 | 767 90-0011 | zábradlí u rampy V13 | ks | 1 | 0 | 0
112 | 767 90-0012 | D+M Sedadla sklápěcí vč kotvení 1500/600 V 1 | ks | 3 | 0 | 0
| Kapitola celkem |  |  |  |  | 0
771 | Podlahy z dlaždic
| Ev.číslo | Text | MJ | Výměra | Jedn.cena | Celk.cena
113 | 771 47-4133 | MTŽ sokl keram rovný lepidlo flexi -120 | m | 139.72 | 0 | 0
114 | 771 57-4116 | MTŽ keramika režná hladká na flexi lep P2 | m2 | 236.22 | 0 | 0
115
115 | 59763606 | Dlažba Taurus std mat protiskluz R10 | m2 | 248.03 | 0 | 0
116 | 59763802 | Sokl s podžlábkem | m | 146.71 | 0 | 0
0
0
0
0
0
116 | [5 empty] | 0
117 | [5 empty] | 0
0
0
0
0
0
0
0
0
0
0
0
118 | [5 empty] | 0
119 | [5 empty] | 0
0
0
0
0
0
0
0
0
0
0
117 | 998 77-1102 | Přesun hmot pro dlažby v -12m | t | 12.6 | 0 | 0
| Kapitola celkem |  |  |  |  | 0
776 | Podlahy povlakové
| Ev.číslo | Text | MJ | Výměra | Jedn.cena | Celk.cena
118 | 777 41-1000 | Lepení obvodových soklů | m | 160.27 | 0 | 0
119 | 776 52-1100 | Lepení povlakových podlah z pásů PVC P1 | m2 | 240.29 | 0 | 0
120 | Dodávka | Podlahovina linoleum PVC Altro Suprema protiskluz R10 | m2 | 235.32 | 0 | 0
119.9774
121 | Dodávka | Podlahovina linoleum PVC Altro K30 protiskluz R12 | m2 | 7.37 | 0 | 0
120.2707
122 | Dodávka | Obrubový sokl PVC Altro | m | 161.87 | 0 | 0
120.5639
122a | 777 61-5200 | Samonivelační stěrka vč penetrace podkladu 5 mm | m2 | 502.86 | 0 | 0
123 | 998 77-5102 | Podlahy povlakové přesun hmot | t | 10.09 | 0 | 0
| Kapitola celkem |  |  |  |  | 0
781 | Obklady keramické |  |  |  |  | 0
| Ev.číslo | Text | MJ | Výměra | Jedn.cena | Celk.cena
124 | 781 41-4113 | MTŽ obkladů porov na flexi lepidlo vč ukonč lišt PVC | m2 | 624.88 | 0 | 0
0
0
0
0
0
0
0
0
0
0
0
0
0
125 | 59781353 | Obklad RAKO -100/100 | m2 | 637.38 | 0 | 0
0
0
0
0
0
0
0
0
0
0
0
0
0
0
0
0
0
0
0
0
0
0
0
0
0
0
0
0
0
0
0
0
0
0
0
126 | 998 78-1102 | Obklady keram přesun hmot | t | 3.25 | 0 | 0
| Kapitola celkem |  |  |  |  | 0
783 | Nátěry
| Ev.číslo | Text | MJ | Výměra | Jedn.cena | Celk.cena
127 | 783 22-5600 | Nátěry zárubní syntetické 2x základ | m2 | 52.8 | 0 | 0
2x email RAL 9006 stříbrná
128 | 783 22-6110 | Nátěry kov staveb kcí syntetické 2x - ostatních V18,V13,V12 | m2 | 18.98 | 0 | 0
0
129 | 783 22-6111 | Nátěry větracích mřížek V15,V12 | m2 | 5.32 | 0 | 0
130 | 783 85-1112 | Nátěr beton povrchů uzavírací epoxydový | m2 | 26.35 | 0 | 0
| Kapitola celkem |  |  |  |  | 0
784 | Malby
| Ev.číslo | Text | MJ | Výměra | Jedn.cena | Celk.cena
131 | 952 90-2110 | Odstranění prachu ometením stěn jídelen | m2 | 459.42 | 0 | 0
132 | 785 91-8112 | Odmaštění stropů umytím mydlovým roztokem | m2 | 180 | 0 | 0
133 | 784 43-2261 | Malba vap jednonásobné stropů nad VZT podhledem | m2 | 180 | 0 | 0
134 | 784 42-4922 | Malba váp bílé dvojnás ze směsi Primalex stěn a stropů | m2 | 1591.08 | 0 | 0
| Kapitola celkem |  |  |  |  | 0
|  | Cena celkem bez DPH |  |  |  | 0

## ČÁST A-ZTI
Č | Zkrácený popis | M.j. | Množství | Jednotková cena (Kč) | Náklady celkem (Kč) | Poznámka
| Konstrukce ze zemin |  |  |  | 0
1 | Výkop rýh v uzavřeném prostoru v hornině1-4 | m | 2 |  | 0 |  | 0 | 0
2 | Obsyp potrubí štěrkopískem | m3 | 2 |  | 0 |  | 0 | 0
| Vnitřní kanalizace |  |  |  | 0
3 | Požárně ochranná manžeta hl. 60mm, EI 90, D 110 mm | kus | 14 |  | 0 |  | 0 | 0
4 | Požárně ochranná manžeta hl. 60mm, EI 90, D 125 mm | kus | 4 |  | 0 |  | 0 | 0
5 | Požárně ochranná manžeta hl. 60mm, EI 90, D 160 mm | kus | 8 |  | 0 |  | 0 | 0
6 | Požárně ochranná manžeta hl. 60mm, EI 90, D 200 mm | kus | 13 |  | 0 |  | 0 | 0
7 | HL 30.4 přechod kondenzátní , beztlaký | ks | 9 |  | 0 |  | 0 | 0
8 | Hadička kondenzátní 3/4" - 5/4" dle zařízení | m | 18 |  | 0 |  | 0 | 0
9 | HL 138+138K, kondenzátní sifon podomítkový s kuličkou | ks | 1 |  | 0 |  | 0 | 0
10 | čistící tvarovka 125 | ks | 1 |  | 0 |  | 0 | 0
11 | čistící tvarovka 150 | ks | 5 |  | 0 |  | 0 | 0
12 | čistící tvarovka 200 | ks | 3 |  | 0 |  | 0 | 0
13 | Potrubí MLK litina DN 70 | m | 30 |  | 0 |  | 0 | 0
14 | Potrubí SML DN 150, výtlak | m | 22 |  | 0 |  | 0 | 0
15 | Oprava - propojení dosavadního potrubí DN 200 | kus | 3 |  | 0 |  | 0 | 0
16 | Demontáž potrubí litinového DN 100 | m | 300 |  | 0 |  | 0 | 0
17 | Oprava - propojení dosavadního potrubí DN 100 | kus | 4 |  | 0 |  | 0 | 0
18 | Nosný žlábek pro potrubí D 50 mm | m | 10 |  | 0 |  | 0 | 0
19 | Oprava - propojení dosavadního potrubí PVC D 160 | kus | 2 |  | 0 |  | 0 | 0
20 | Potrubí HT připojovací D 32 x 1,8 mm | m | 10 |  | 0 |  | 0 | 0
21 | Potrubí HT připojovací D 50 x 1,8 mm | m | 48 |  | 0 |  | 0 | 0
22 | Potrubí HT připojovací D 75 x 1,9 mm | m | 21 |  | 0 |  | 0 | 0
23 | Potrubí HT připojovací D 110 x 2,7 mm | m | 50 |  | 0 |  | 0 | 0
24 | Potrubí HT+ odpadní svislé D 50 x 1,8 mm | m | 15 |  | 0 |  | 0 | 0
25 | Potrubí HT+ odpadní svislé D 75 x 1,9 mm | m | 15 |  | 0 |  | 0 | 0
26 | Potrubí HT+ odpadní svislé D 110 x 2,7 mm | m | 26 |  | 0 |  | 0 | 0
27 | Potrubí HT+ odpadní svislé D 125 x 3,1 mm | m | 30 |  | 0 |  | 0 | 0
28 | Potrubí HT+ odpadní svislé D 160 x 3,9 mm | m | 90 |  | 0 |  | 0 | 0
29 | Potrubí KG svodné (ležaté) zavěšené D 125 x 3,2 mm | m | 13 |  | 0 |  | 0 | 0
30 | Potrubí KG svodné (ležaté) zavěšené D 160 x 4,0 mm | m | 38 |  | 0 |  | 0 | 0
31 | Potrubí KG svodné (lzavěšené) D 200 x 4,9 mm | m | 15 |  | 0 |  | 0 | 0
32 | Vyvedení odpadních výpustek D 32 x 1,8 | kus | 14 |  | 0 |  | 0 | 0
33 | Vyvedení odpadních výpustek D 40 x 1,8 | kus | 5 |  | 0 |  | 0 | 0
34 | Vyvedení odpadních výpustek D 50 x 1,8 | kus | 27 |  | 0 |  | 0 | 0
35 | Vyvedení odpadních výpustek D 75 x 1,9 | kus | 4 |  | 0 |  | 0 | 0
36 | Vyvedení odpadních výpustek D 110 x 2,3 | kus | 22 |  | 0 |  | 0 | 0
37 | Vpusť podlahová se zápachovou uzávěrkou HL80.1 | kus | 1 |  | 0 |  | 0 | 0
38 | Uzávěr zpětný automatický HL s ručním zajištěním 710.2 | kus | 1 |  | 0 |  | 0 | 0
39 | Uzávěr zpětný automatický HL s ručním zajištěním 712.2 | kus | 1 |  | 0 |  | 0 | 0
40 | Uzávěr zpětný automatický HL s ručním zajištěním715.2 | kus | 1 |  | 0 |  | 0 | 0
41 | Souprava ventilační střešní HL | kus | 1 |  | 0 |  | 0 | 0
84 | konzola pro potrubí kanalizace, závitová tyč d10-1,5m, třmenová příchytka | ks | 110 |  | 0 |  | 0 | 0
85 | čerpací stanice kalová,PRO OT, sf150 I, PE s přísl. a armaturami | soubor | 1 |  | 0 |  | 0 | 0
88 | odlučovač tuků automatický NS 8,5 SF 850 s příslušenstvím dle PD | soubor | 1 |  | 0 |  | 0 | 0
42 | Zkouška těsnosti kanalizace vodou DN 200 | m | 500 |  | 0 |  | 0 | 0
| Vnitřní vodovod |  |  |  | 0
43 | Protipož. trubní ucpávka EI 120, do D 25 mm, stěna | kus | 46 |  | 0 |  | 0 | 0
44 | podpůrný žlab pro potrubí PPR 20 - 50 | m | 450 |  | 0 |  | 0 | 0
45 | Propojení dosavadního potrubí | kus | 11 |  | 0 |  | 0 | 0
46 | Potrubí z trub.závit.pozink.svařovan. 11343,DN 65 | m | 13 |  | 0 |  | 0 | 0
47 | Demontáž potrubí ocelových závitových DN 25 | m | 300 |  | 0 |  | 0 | 0
48 | Demontáž nástěnky | kus | 30 |  | 0 |  | 0 | 0
49 | Potrubí z PPR připojovací, D 20x3,4 mm | m | 50 |  | 0 |  | 0 | 0
50 | Potrubí z PPR připojovací, D 25x4,2 mm | m | 60 |  | 0 |  | 0 | 0
51 | Potrubí z PPR, D 20x3,4 mm | m | 120 |  | 0 |  | 0 | 0
52 | Potrubí z PPR, D 25x4,2 mm | m | 200 |  | 0 |  | 0 | 0
53 | Potrubí z PPR, D 32x5,4 mm | m | 110 |  | 0 |  | 0 | 0
54 | Potrubí z PPR, D 63x10,5 mm | m | 25 |  | 0 |  | 0 | 0
55 | Izolace návleková tl. stěny 9 mm22 | m | 50 |  | 0 |  | 0 | 0
56 | Izolace návleková tl. stěny 9 mm28 | m | 60 |  | 0 |  | 0 | 0
57 | Izolace návleková tl. stěny 25 mm22 | m | 120 |  | 0 |  | 0 | 0
58 | Izolace návleková tl. stěny 25 mm25 | m | 200 |  | 0 |  | 0 | 0
59 | Izolace návleková tl. stěny 25 mm35 | m | 110 |  | 0 |  | 0 | 0
60 | Izolace návleková tl. stěny 25 mm63 | m | 25 |  | 0 |  | 0 | 0
61 | Izolace tepelná potrubí pásy LSP a drátem, 2vrstvá | m2 | 70 |  | 0 |  | 0 | 0
62 | Příplatek za montáž izolačních tvarovek DN 25 | kus | 200 |  | 0 |  | 0 | 0
63 | Přípojky vodovodní pro pevné připojení DN 20 | soubor | 1 |  | 0 |  | 0 | 0
64 | Přípojky vodovodní pro pevné připojení DN 15 | soubor | 1 |  | 0 |  | 0 | 0
65 | Vyvedení a upevnění výpustek DN 15 | kus | 43 |  | 0 |  | 0 | 0
66 | Vyvedení a upevnění výpustek DN 20 | kus | 4 |  | 0 |  | 0 | 0
67 | Hadice flexibilní k baterii,DN 15 x M10,délka 0,5m | soubor | 30 |  | 0 |  | 0 | 0
68 | Nástěnka D 20xR1/2 | kus | 34 |  | 0 |  | 0 | 0
69 | Štítky orientační na zeď | soubor | 2 |  | 0 |  | 0 | 0
70 | Kohout vypouštěcí kulový,M DN 15 | kus | 3 |  | 0 |  | 0 | 0
71 | Ventil mrazuvzdorný plus DN 15 | kus | 1 |  | 0 |  | 0 | 0
72 | Ventil redukční membránový PN1,6, G 3/4" | kus | 1 |  | 0 |  | 0 | 0
73 | Kohout kulový, vnitř.-vnitř.z.rohový DN 15 | kus | 2 |  | 0 |  | 0 | 0
74 | Kohout kulový, vnitř.-vnitř.z. DN 20 | kus | 7 |  | 0 |  | 0 | 0
75 | Kohout kulový, vnitř.-vnitř.z.rohový DN 20 | kus | 33 |  | 0 |  | 0 | 0
76 | Kohout kulový, vnitř.-vnitř.z. DN 25 | kus | 6 |  | 0 |  | 0 | 0
77 | Klapka zpětná vodorovná DN 25 | kus | 1 |  | 0 |  | 0 | 0
78 | Vodoměr T DN 20x80 mm, Qn 1,5 | kus | 1 |  | 0 |  | 0 | 0
79 | potrubní oddělovač JUDO BA JRT 1"SV | ks | 1 |  | 0 |  | 0 | 0
80 | potrubní oddělovač JUDO BA JRT 3/4" | ks | 1 |  | 0 |  | 0 | 0
81 | konzola pro potrubí vodovodu | ks | 230 |  | 0 |  | 0 | 0
82 | Tlaková zkouška vodovodního potrubí DN 32 | m | 520 |  | 0 |  | 0 | 0
83 | Tlaková zkouška vodovodního potrubí DN 65 | m | 40 |  | 0 |  | 0 | 0
86 | Filtr přepážkový automatický SV 1" | kpl | 1 |  | 0 |  | 0 | 0
87 | Filtr přepážkový automatický TV 1" | kpl | 1 |  | 0 |  | 0 | 0
89 | Proplach a dezinfekce vodovod.potrubí DN 80 | m | 560 |  | 0 |  | 0 | 0
| Zařizovací předměty |  |  |  | 0
90 | výlevka stojící, odpad DN100 s mřížkou, | ks | 1 |  | 0 |  | 0 | 0
91 | baterie dřezová nástěnná | ks | 1 |  | 0 |  | 0 | 0
92 | umyvadlový samouzavírací ventil | ks | 1 |  | 0 |  | 0 | 0
93 | tlakový splachovač WC k Výlevce | ks | 1 |  | 0 |  | 0 | 0
94 | montážní sada pro umyvadla na stěnu | soub | 1 |  | 0 |  | 0 | 0
95 | Umývátko na šrouby , bílé | soubor | 1 |  | 0 |  | 0 | 0
96 | Nálevka se sifonem PP HL21, DN 32 | kus | 4 |  | 0 |  | 0 | 0
97 | Ventil rohový s filtrem DN 15 x DN 10 | soubor | 30 |  | 0 |  | 0 | 0
98 | Sifon dřezový HL100G, D 40, 50 mm, 6/4" | kus | 5 |  | 0 |  | 0 | 0
99 | Sifon umyvadlový HL132, D 32, 40 mm | kus | 1 |  | 0 |  | 0 | 0
100 | Dvířka vanová 300 x 300 mm | kus | 3 |  | 0 |  | 0 | 0
| Různé dokončovací konstrukce a práce na pozemních stavbách |  |  |  | 0
101 | Lešení lehké pomocné, výška podlahy do 1,9 m | m2 | 4 |  | 0 |  | 0 | 0
102 | Vysekání rýh ve zdi cihelné 15 x 15 cm | m | 40 |  | 0 |  | 0 | 0
103 | Hrubá výplň rýh ve stěnách do 15x15cm maltou z SMS | m | 40 |  | 0 |  | 0 | 0
104 | Vrtání jádrové do ŽB | m | 10.2 |  | 0 |  | 0 | 0
105 | Vrtání jádrové do zdiva cihelného | m | 4 |  | 0 |  | 0 | 0
106 | Osazení držáků nebo objímek ve zdivu betonovém | kus | 340 |  | 0 |  | 0 | 0
| Strojní vybavení |  |  |  | 0
107 | Přesun hmot pro strojní vybavení, výšky do 24 m | t | 29.46 |  | 0 |  | 0 | 0
|  |  |  | Celkem: | 0

## ČÁST A-PZ
Č | Zkrácený popis | M.j. | Množství | Jednotková cena (Kč) | Náklady celkem (Kč)
| Vnitřní plynovod |  |  |  | 0
1 | Požárně ochranná manžeta hl. 60 mm, EI 90, D 50 mm | kus | 1 |  | 0 | 0 | 0
2 | revize plynového zařízení | sb | 1 |  | 0 | 0 | 0
3 | bezpečnostní rychlouzávěr DN 25 PEVEKO BAP EVPE 10/25.02P ZP 230V |  | 1 |  | 0 | 0 | 0
4 | uvedení spotřebiče do provozu | kpl | 1 |  | 0 | 0 | 0
5 | konzola, objímka pro potrubí do DN 50 | ks | 18 |  | 0 | 0 | 0
6 | Potrubí ocelové závitové černé svařované DN 25 | m | 4 |  | 0 | 0 | 0
7 | Demontáž potrubí svařovaného závitového DN 25-50 | m | 30 |  | 0 | 0 | 0
8 | Potrubí ocelové závitové černé svařované DN 32 | m | 30 |  | 0 | 0 | 0
9 | Propojení provozovaného potrubí | kus | 3 |  | 0 | 0 | 0
10 | Potrubí ocel. černé svařované - chráničky D 89/3,6 | m | 0.5 |  | 0 | 0 | 0
11 | Přípojka k plynoměru, závitová bez ochozu G 1 | soubor | 1 |  | 0 | 0 | 0
12 | Rozpěrka přípojky plynoměru G 1 | soubor | 1 |  | 0 | 0 | 0
13 | Demontáž přípojek k plynoměru,závitových G 2 | pár | 1 |  | 0 | 0 | 0
14 | Demontáž rozpěrky přípojek plynoměru, G 2 | kus | 1 |  | 0 | 0 | 0
15 | Přípojka plynovodu, trubky závitové černé DN 15 | soubor | 1 |  | 0 | 0 | 0
16 | Vyvedení a upevnění plynovodních výpustek DN 15 | kus | 1 |  | 0 | 0 | 0
17 | Uzavření nebo otevření plynového potrubí | kus | 2 |  | 0 | 0 | 0
18 | Odvzdušnění a napuštění plynového potrubí | m | 80 |  | 0 | 0 | 0
19 | Zkouška tlaková plynového potrubí | kus | 1 |  | 0 | 0 | 0
20 | Hadice pro spotřeb. IVAR.FLEXIGAS DN 15,dl. 1,0 m | soubor | 1 |  | 0 | 0 | 0
21 | Kohout kulový pro flexigas rohový IVAR.G2T DN 15 | soubor | 1 |  | 0 | 0 | 0
22 | Kohout kulový,vnitřní-vnitřní z. IVAR.KK G51 DN 25 | kus | 2 |  | 0 | 0 | 0
23 | Kohout kulový,vnitřní-vnitřní z. IVAR.KK G51 DN 32 | kus | 1 |  | 0 | 0 | 0
| Nátěry |  |  |  | 0
24 | Nátěr syntet. potrubí do DN 50 mm Z+2x +1x email | m | 80 |  | 0 | 0 | 0
| Prorážení otvorů a ostatní bourací práce |  |  |  | 0
25 | Vrtání jádrové do ŽB | m | 0.3 |  | 0 | 0 | 0
| přesun hmot |  |  |  | 0
26 | Přesun hmot | t | 0.8 |  | 0 | 0 | 0
|  |  |  | Celkem: | 0

## ČÁST A-VZT
Akce: | ZŠ Emy Destinnové, Náměstí Svobody 3/930, 160 00, Praha 6
Část A: Modernizace gastroprovozu a výměna odlučovače tuků
Stupeň: | Dokumentace pro provedení stavby
VZDUCHOTECHNIKA
ROZPOČET
Vypracoval: Záruba |  |  |  | Praha, březen 2015
| Kuchyně |  |  | jedn. Cena | celkem
1 | Klimatizační jednotka (např.fy MANDÍK typ P12,5) | ks | 1 |  | 0
specifikace viz nabídka 15ZG023 ze dne 20.2.2015
vč. elementů přímého výparníku (nejsou dodávkou
VZT jednotky)
2 | Venkovní chladící inverterová jednotka | ks | 3 |  | 0
Qch=14 kW; P=6,9 kW (400 V - 9,9/12 A; jištění 16 A)
provozní podmínky -15 až 46 oC, chladivo R410A, potrubí chladiva 18m, rozměrů 1290x900x330 vč.příslušenství
3 | Ventilátor nástěnný, dvouotáčkový | ks | 1 |  | 0
Qv=90 m3/hod; P=40 W (230 V), p = 70 Pa
4 | Protidešťová žaluzie 1250x1250 | ks | 1 |  | 0
5 | Větrací mřížka na potrubí ø100 vč. sítky proti hmyzu | ks | 2 |  | 0
6 | Vířivý anemostat do prostoru čtvercový, přívodní, horizontální připojení ø250, nastavení průtoku, hrdlo s těsněním vel.600x24 | ks | 2 |  | 0
7 | Vířivý anemostat do prostoru čtvercový, přívodní, horizontální připojení ø200, nastavení průtoku, hrdlo s těsněním vel.500x24 | ks | 2 |  | 0
8 | Vířivý anemostat do prostoru čtvercový, přívodní, horizontální připojení ø200, nastavení průtoku, hrdlo s těsněním vel.400x16 | ks | 1 |  | 0
9 | Výústka obdélníková komfortní 400x200 | ks | 1 |  | 0
dvouřadá, regulace I
10 | Výústka obdélníková komfortní 200x100 | ks | 2 |  | 0
jednořadá, regulace I
11 | Výústka obdélníková komfortní 280x140 | ks | 2 |  | 0
jednořadá, regulace I
12 | Výústka obdélníková komfortní 400x140 | ks | 1 |  | 0
jednořadá, regulace I
13 | Výústka obdélníková komfortní 560x200 | ks | 2 |  | 0
jednořadá, regulace I
14 | Regulační klapka 450x350 (ruční ovládání) | ks | 2 |  | 0
15 | Regulační klapka 500x315 (ruční ovládání) | ks | 4 |  | 0
16 | Regulační klapka 400x350 (ruční ovládání) | ks | 2 |  | 0
17 | Regulační klapka 315x200 (ruční ovládání) | ks | 2 |  | 0
18 | Regulační klapka 250x315 (ruční ovládání) | ks | 4 |  | 0
19 | Regulační klapka 400x315 (ruční ovládání) | ks | 1 |  | 0
20 | Regulační klapka 160x315 (ruční ovládání) | ks | 1 |  | 0
21 | Ohebné hliníkové potrubí Js 100 | m | 15 |  | 0
22 | Potrubí spiro vč. tvarových kusů Ø 100 | m | 45 |  | 0
| 200 | m | 15 |  | 0
| 250 | m | 2 |  | 0
| 280 | m | 1 |  | 0
23 | Vložka tlumiče 200x620 bez plechů | ks | 8 |  | 0
24 | Vložka tlumiče 200x790 s odtokovým plechem | ks | 6 |  | 0
25 | Vložka tlumiče 200x790 s náběhovým plechem | ks | 6 |  | 0
26 | Vložka tlumiče 200x790 s oběma plechy | ks | 6 |  | 0
27 | Potrubí skupiny I z ocelového pozink. plechu vč.
| tvarových kusů, 30% v.s. obvod 5600/60% | m | 3 |  | 0
| 4460/50% | m | 17 |  | 0
| 4000/100% | m | 2.5 |  | 0
| 3500/30% | m | 63 |  | 0
| 2630/40% | m | 25 |  | 0
| 1890/20% | m | 45 |  | 0
| 1500/30% | m | 29 |  | 0
| 1050/30% | m | 6 |  | 0
Odvodní část potrubí zajistit proti vytékání vysrážené vlhkosti!
28 | Spojovací a těsnící materiál | kg | 300 |  | 0
29 | Závěsy | kg | 600 |  | 0
|  | Dodávka |  |  | 0
|  | Montáž | 1 |  | 0
Izolace
| Tepelná a hluková izolace vzd. potrubí. 6 cm minerální | m2 | 135 |  | 0
plsti + obal AL folíí. Upevněno na trny.
Nátěry
| Nátěr vzd. zařízení a potrubí kde není kryto a | m2 | 175 |  | 0
ve venkovním prostoru. Odstín dle návrhu arch.
Demontáže
| Demontáž přívodní jednotky pro varnu ve strojovně VZT | ks | 1 |  | 0
| Demontáž odvodní jednotky pro varnu ve strojovně VZT | ks | 1 |  | 0
| Demontáž přívodní jednotky pro zázemí | ks | 1 |  | 0
Demontáž stávajících potrubních rozvodu ve strojovně VZT,
| ve varně a výdeji | m2 | 350 |  | 0
|  | Celkem |  |  | 0
Uvedení do chodu
1. | Příprava ke komplexnímu vyzkoušení | hod. | 25 |  | 0
2. | Komplexní vyzkoušení | hod. | 15 |  | 0
3. | Zkušební provoz | hod. | 15 |  | 0
4. | Zaučení obsluhy | hod. | 2 |  | 0
|  | Celkem |  |  | 0
VZDUCHOTECHNIKA
| Dodávka |  |  |  | 0
| Montáž |  |  |  | 0
| Izolace |  |  |  | 0
| Nátěry |  |  |  | 0
| Uvedení do chodu |  |  |  | 0
| Demontáž |  |  |  | 0
| CELKEM VZT |  |  |  | 0
Uvedené ceny jsou bez přirážek, dopravy a návazných profesí!

## ČÁST A-UT
CÚ 2015
Název stavby : |  | ZŠ EMY DESTINNOVÉ, NÁMĚSTÍ SVOBODY 3/930, PRAHA 6
Název SO : |  | ČÁST A: MODERNIZACE GASTROPROVOZU A VÝMĚNA ODLUČOVAČE TUKŮ PROVOZU
Datum zpracování : |  | 2015-03-01
C E N A
| Číslo |  | měrná |  | dodávky |  | montáže
| položky | Název položky | jednotka | množství | jednotková | celkem | jednotková | celkem
|  | 2 | 3 | 4 | 7 | 8 | 9 | 10
Díl: |  | 2: PROFESE ÚSTŘEDNÍ VYTÁPĚNÍ
KONKRÉTNĚ PROVEDENÉ SPECIFIKACE JSOU UVÁDĚNY JAKO PŘÍKLAD. ZAŘÍZENÍ LZE ZAMĚNIT ZA JINÉ, ALE SE STEJNÝMI PARAMETRY A KVALITOU!
Demontáže
| 1 | Demontáž stávajícího ocelového horizontálního potrubního rozvodu (DN15-DN80) v obtížném prostoru 2.PP vč. izolace, odvoz a ekologické likvidace | m | 50 |  | 0 |  | 0
| 2 | Demontáž stávajících ocelových topných rozvodů a čerpadlových a armaturních řad u VZT jednotek v 1.PP | kpl | 2 |  | 0 |  | 0
Technologická zařízení
poz.2 | 3 | Oběhové čerpadlo DN25, Q=2,2m3/h, H=2m, 230V např. Grundfos Magna 3 25-40 vč. protišroubení | ks | 1 |  | 0 |  | 0
poz.3 | 4 | Montáž trojcestného ventilu kvs=10m3/h, DN25 | sbr | 1 |  | 0 |  | 0
Armatury
| 5 | Kulový kohout uzavírací závitový na teplou vodu DN32 (5/4") | ks | 4 |  | 0 |  | 0
| 6 | Zpětný ventil pružinový závitový na teplou vodu DN20 (3/4") | ks | 1 |  | 0 |  | 0
| 7 | dtto avšak DN32 (5/4") | ks | 1 |  | 0 |  | 0
| 8 | Fitr do potrubí závitový na teplou vodu DN32 (5/4") | ks | 1 |  | 0 |  | 0
| 9 | Regulační ventil závitový s přednastavením DN20 (3/4") např. Ballorex | ks | 1 |  | 0 |  | 0
| 10 | dtto avšak DN32 (5/4") | ks | 1 |  | 0 |  | 0
| 11 | Vypouštěcí ventil DN15 (1/2") | ks | 2 |  | 0 |  | 0
| 12 | Automatický odvzdušňovací ventil do potrubí se zpětným ventilkem DN10 | ks | 2 |  | 0 |  | 0
| 13 | Teploměr do potrubí 0-160°C s jímkou | kpl | 2 |  | 0 |  | 0
| 14 | Manometr - D100, 0-600kPa, vč. příslušenství ( kondenzační smyčka, manom. kohout třícestný, zkušební, návarky, a.j.) | kpl | 1 |  | 0 |  | 0
| 15 | Pancéřová tlaková hadice (např. Meiflex), EPDM oplet. Nerez, délka 200mm, závit 5/4" | kpl | 2 |  | 0 |  | 0
Potrubní rozvody
Potrubí do DN 50 svařované z ocelových trubek závitových bezešvých ČSN 42 57 15, jak.mat. 11 353.0. Potrubní rozvod je uvažován kompletní, vč.závěsů a objímek s pryžovou vložkou), uložení a pomocných konstrukcí, svarových a přírubových spojů. Dále je potrubí uvažováno včetně tvarovek.
| 16 | dtto avšak DN 20 (3/4") | m | 1 |  | 0 |  | 0
| 17 | dtto avšak DN 25 (1") | m | 1 |  | 0 |  | 0
| 18 | dtto avšak DN 32 (5/4") | m | 110 |  | 0 |  | 0
| 19 | dtto avšak DN 50 (2") | m | 2 |  | 0 |  | 0
Potrubí nad DN 50 svařované z ocelových trubek hladkých bezešvých ČSN 42 57 15, jak.mat. 11 353.0. Potrubní rozvod je uvažován kompletní, vč.závěsů a objímek s pryžovou vložkou), uložení a pomocných konstrukcí, svarových a přírubových spojů. Dále je potrubí uvažováno včetně tvarovek.
| 20 | dtto avšak 89/3,6 | m | 58 |  | 0 |  | 0
Izolace tepelné
Tepelné izolace kašírované hliníkovou folií -součinitel tepel. vodivosti 0,040 W/mK, značeno tl. izolace x vnější průměr trubky (např. G+H Isover)
| 21 | 30x28 | m | 1 |  | 0 |  | 0
| 22 | 40x35 | m | 1 |  | 0 |  | 0
| 23 | 40x42 | m | 120 |  | 0 |  | 0
| 24 | 50x60 | m | 2 |  | 0 |  | 0
| 25 | 80x89 | m | 64 |  | 0 |  | 0
| 26 | samolepicí páska AL 75 | sbr | 1 |  | 0 |  | 0
| 27 | Nůž a šablona pro řezání izolací | ks | 1 |  | 0 |  | 0
Nátěry
| 28 | Nátěry potrubí základní pod tepelnou izolaci DN 20-50 | m | 114 |  | 0 |  | 0
| 29 | Nátěry potrubí základní pod tepelnou izolaci DN 80 | m | 58 |  | 0 |  | 0
| 30 | Nátěry kovových doplňkových konstrukcí | m2 | 4 |  | 0 |  | 0
Stavební přípomoce
| 31 | Pomoc při vedení stoupaček stavebními konstrukcemi | sbr | 1 |  | 0 |  | 0
| 32 | Pomoc pro vedení potrubí stavebními konstrukcemi | sbr | 1 |  | 0 |  | 0
Ostatní
| 33 | Proplach potrubí, napuštění a vypuštění při montáži | kpl | 1 |  | 0 |  | 0
| 34 | Doplňkový a montážní materiál | kpl | 1 |  | 0 |  | 0
| 35 | Tlakové a topné zkoušky | kpl | 1 |  | 0 |  | 0
| 36 | Uchycovací prvky (objímky s pryžovou vložkou, závěsy, montážní lišty a.j.) | kpl | 1 |  | 0 |  | 0
| 37 | Značení potrubí orientačními štítky a šipkami | kpl | 1 |  | 0 |  | 0
| 38 | Doprava, zařízení staveniště | kpl | 1 |  | 0 |  | 0
| 39 | Ostatní náklady nezbytné k realizaci stavby dle dodavatele (VRN, přesuny hmot atd.) | kpl | 1 |  | 0 |  | 0
| Celkem za | 2: Profese ústřední vytápění; 3: bez DPH; 8: 0; 10: 0
|  | součet bez DPH |  |  |  |  | 0

## ČÁST A-MaR
SPECIFIKACE ZAŘÍZENÍ M+R - ROZPOČET
ozn. |  | č.okruhu | název okruhu
pol. | ks | typ | název položky | popis | způsob | výrobce | cena/
[5 empty] | dodávky |  | poznámka
VZDUCHOTECHNIKA
TC |  | 1 | Regulace teploty vzduchu a protimrazová ochrana - VZT 1 - kuchyně 1.PP
.01 | 1 |  | čidlo teploty kanálové, Ni1000, délka 400 mm | teplota - přívod | DM
.02 | 1 |  | čidlo teploty kanálové, Ni1000, délka 400 mm | teplota - odtah | DM
.03 | 1 |  | čidlo teploty kanálové, Ni1000, délka 400 mm | teplota - výfuk | DM
.04 | 1 |  | čidlo teploty příložné, Ni1000 | teplota vody z ohřívače | DM
.05 | 1 |  | snímač dif.tlaku 50-500 Pa - filtr | dP - filtr přívod | DM
.06 | 1 |  | snímač dif.tlaku 50-500 Pa - filtr | dP - filtr odtah | DM
.07 | 1 |  | snímač dif.tlaku 50-500 Pa - ventilátor | dp - ventilátor přívod | DM
.08 | 1 |  | snímač dif.tlaku 50-500 Pa - ventilátor | dp - ventilátor odtah | DM
.09 | 1 |  | protimrazová ochrana s 6m kapilárou vč. přísl., 24 V, výstup relé |  | DM
.10 | 1 |  | el.uzav.servopohon klapky 7 Nm, 24 V, s havarijní funkcí | klapka přívod | DM
.11 | 1 |  | el.uzav.servopohon klapky 10 Nm, 24 V | klapka odtah | DM
.12 | 1 |  | elektrický servopohon 24 V 50 Hz ovl.0-10V |  | DM
.13 | 1 |  | trojcestný směšovací ventil Dn 25 Pn 16 kv 10, vč.2 ks šroubení ALG |  | DM
.14 | 1 |  | oběhové čerpadlo 230 V | MČ1 | P
.15 | 3 |  | venkovní kondenzační jednotka | MCH1.1-3 | P
.16 | 3 |  | interface pro řízení 0-10V, signalizace porucha | chladič | P
.17 | 1 |  | el. ventilátor přívod 400 V 5,5 kW, jednootáčkový | MV1.1 | P
.18 | 1 |  | el. ventilátor odtah 400 V 5,5 kW, jednootáčkový | MV1.2 | P
.19 | 1 |  | frekvenční měnič pro ventilátor, 3x400 V, vč.přísl. | FM1.1 | P
.20 | 1 |  | frekvenční měnič pro ventilátor, 3x400 V, vč.přísl. | FM1.2 | P
.21 | 1 |  | el.regulační servopohon klapky 10 Nm, 24 V, 0-10 V | klapka bypass | DM
.22 | 1 |  | čidlo teploty venkovní, Ni1000 | teplota venkovní | DM
.23 | 1 |  | ionizační kouřový detektor, 24 V, do VZT potrubí |  | DM
.24 | 1 |  | řídící jednotka pro kouřové detektory, 24 V, kouřový a servisní poplach | sign.kouře | DM
.25 | 1 |  | ovladač 0-1, nástěnný |  | DM
.26 | 1 |  | oběhové čerpadlo 230 V | M1 | P
ŘÍDÍCÍ SYSTÉM, ROZVADĚČE
|  | 2 | Řídící systém - DDC1
.01 | 2 |  | kompaktní podstanice DDC volně programovatelná, 22 I/O, Ethernet |  | SRO
.02 | 1 |  | ovládací panel podstanice DDC vč.příslušenství, Ethernet |  | DM
.03 | 1 |  | napájecí transformátor 24 V, 250 VA |  | DM
.04 | 1 |  | switch Ethernet |  | DM
.05 | 2 |  | uživatelský software, oživení a provedení zkoušek - podstanice DDC |  | DM
|  | 3 | Rozvaděč RA1
.01 | 1 |  | nástěnná rozvaděčová skříňka, rozměry 600x800x210 (šxvxh) |  | DM
vč. mont.panelu, svorkovnice nahoře, přívod a vývody shora
DIN lišty, kompletní provedení s vybavením
(svorkovnice, jištění, přepěť.ochrana, trafo, relé atp.)
|  | 4 | Ostatní
.01 | 1 |  | realizační projektová dokumentace - svorková schemata rozvaděčů M+R |  | DM
.02 | 1 |  | projektová dokumentace skutečného provedení |  | DM
Montážní práce a materiál
| ks/m |  | název položky
| 150 |  | kabel stíněný JYTY 2Dx1
| 80 |  | kabel stíněný JYTY 4Dx1
| 100 |  | kabel stíněný JYTY 7Dx1
| 80 |  | kabel silový CYKY 2Ox1,5
| 80 |  | kabel silový CYKY 3Jx1,5
| 20 |  | vodič ZŽ CY 6 mm2 pro ochr.pospojování, vč.příslušenství
| 50 |  | kabelový žlab plechový 62/50 vč.kompletního příslušenství
| 20 |  | kabelový žlab plechový 125/100 vč.odděl.přepážky a kompl.příslušenství
| 20 |  | instalační ohebná trubka s protahovacím drátem
| 20 |  | instalační ohebná trubka D 25 mm, vč.příslušenství pro upevnění
| 10 |  | plastová instalační krabice (na omítku, pod omítku, do SDK)
| 1kpl |  | ostatní drobné příslušenství
| 1kpl |  | protipožární ucpávky
| 1kpl |  | ostatní drobné příslušenství
| 1kpl |  | el.revize, zpracování návodů k obsluze
| 1kpl |  | oživení a zkoušky systémů a technologií - funkční, komplexní
| 1kpl |  | zaškolení obsluhy
| 1kpl |  | doprava
| 1kpl |  | stavební přípomoce
Pozn. Všechny ceny v Kč, bez DPH. |  |  |  | Dodávka vč.software |  |  | 0
|  |  |  | Montáž | % | 0% | 0
|  |  |  | Celkem |  |  | 0
Znaky pro určení způsobu dodávky přístrojů a jejich montáže
DM |  |  | Normální dodávka a montáž do okruhu M+R.
DP |  |  | Přístroj je součástí dodávky M+R, dodavatel M+R neprovádí montáž, jen připojení na obvod.
P |  |  | Přístroj není součástí dodávky M+R, dodavatel M+R provádí jen připojení a ovládání.
Z |  |  | Přístroj není dodavatelem M+R dodáván, montován ani připojován. Uvádí se pro informaci.
RDM |  |  | Normální dodávka a montáž do okruhu M+R, dodavatel rozvaděče provede přípravnou montáž.
SRO |  |  | Přístroj je součástí dodávky rozvaděče.
Poznámky ke specifikaci M+R
1. Specifikace zahrnuje dodávku a montáž zařízení M+R dle uvedené specifikace vč.povinných zkoušek ve smyslu platných norem a předpisů.
2. Předmětem díla a provedení zhotovitele je dále provedení veškerých pomocných prací přímo nespecifikovaných v těchto podkladech,
ale nutných pro zhotovení a plnou funkčnost díla, rovněž provedení komplexních zkoušek, seřízení a zaškolení obsluhy.
3. Všechny podstanice a centrála ŘS budou dodány vč.příslušného softwaru, oživení, komplexního vyzkoušení a uvedení do provozu.
4. Veškeré elementy je možné nahradit jinými výrobky za předpokladu dodržení technických a kvalitativních parametrů a po schválení projektantem.
V Praze, 3/2015 |  |  |  |  | Vypracoval : ing.Vladimír Píša

## ČÁST A-EL
ZŠ EMY DESTINOVÉ_A
MODERNIZACE GASTROPROVOZU A VÝMĚNA ODLUČ. TUKŮ
Název položky | MJ | Výrobce | množství | jed. mon. | celk. mont. | jedn. mat. | celk. mat. | celkem mat.+mont.
ELEKTROINSTALACE-SILNOPROUD
Svítidlo "A" (viz. legenda svítidel) | ks |  | 2 |  | 0 |  | 0 | 0
Svítidlo "A1" (viz. legenda svítidel) | ks |  | 3 |  | 0 |  | 0 | 0
Svítidlo "B" (viz. legenda svítidel) | ks |  | 1 |  | 0 |  | 0 | 0
Svítidlo "C" (viz. legenda svítidel) | ks |  | 17 |  | 0 |  | 0 | 0
Svítidlo "C1" (viz. legenda svítidel) | ks |  | 4 |  | 0 |  | 0 | 0
Svítidlo "E" (viz. legenda svítidel) | ks |  | 4 |  | 0 |  | 0 | 0
Svítidlo "NO" (nouz. svítidlo, nástěnné, 2x11W, vlastní zdroj, 1 hod.) | ks |  | 16 |  | 0 |  | 0 | 0
Spínač 1pólový | ks |  | 8 |  | 0 |  | 0 | 0
Spínač střídavý | ks |  | 24 |  | 0 |  | 0 | 0
Spínač křížový | ks |  | 6 |  | 0 |  | 0 | 0
Tlačítkový ovladač v proskl. skřínce | ks |  | 4 |  | 0 |  | 0 | 0
Dvoutlačítkový ovladač se signálkou | ks |  | 1 |  | 0 |  | 0 | 0
Zásuvka 1pólová, jednoduchá, s víčkem | ks |  | 53 |  | 0 |  | 0 | 0
Zásuvka 3pólová, 3x16 A | ks |  | 4 |  | 0 |  | 0 | 0
Zásuvka 3pólová, 3x32 A | ks |  | 4 |  | 0 |  | 0 | 0
Krabice přístrojová | ks |  | 95 |  | 0 |  | 0 | 0
Krabice instalační | ks |  | 125 |  | 0 |  | 0 | 0
Kabel CYKY 2x1,5 | m |  | 80 |  | 0 |  | 0 | 0
Kabel CYKY 3x1,5 | m |  | 650 |  | 0 |  | 0 | 0
Kabel CYKY 4x1,5 | m |  | 40 |  | 0 |  | 0 | 0
Kabel CYKY 5x1,5 | m |  | 60 |  | 0 |  | 0 | 0
Kabel CYKY 3x2,5 | m |  | 900 |  | 0 |  | 0 | 0
Kabel CYKY 5x2,5 | m |  | 100 |  | 0 |  | 0 | 0
Kabel CYKY 5x4 | m |  | 35 |  | 0 |  | 0 | 0
Kabel CYKY 5x6 | m |  | 100 |  | 0 |  | 0 | 0
Kabel CYKY 5x10 | m |  | 80 |  | 0 |  | 0 | 0
Kabel CYKY 5x16 | m |  | 300 |  | 0 |  | 0 | 0
Kabel CYKY 3x185+95 (v trubce na příchytkách ) | m |  | 70 |  | 0 |  | 0 | 0
Kabel AYKY 3x240+120 (v trubce na příchytkách ) | m |  | 150 |  | 0 |  | 0 | 0
Vodič CY 6 - žluto/zelený | m |  | 250 |  | 0 |  | 0 | 0
Tubka PVC, do 29 mm | m |  | 85 |  | 0 |  | 0 | 0
Instalační lišta, do 40x40 | m |  | 100 |  | 0 |  | 0 | 0
Kabelový žlab, drátěný, do 200x100 | m |  | 50 |  | 0 |  | 0 | 0
Rozvaděč "RK" (skříňový rozvaděč) | ks |  | 1 |  | 0 |  | 0 | 0
Nepřímé měření ve stáv. "RH" (jistič 3x630 A, 3xtrafa 800/5 A, podružný elektroměr pro "RK") | ks |  | 1 |  | 0 |  | 0 | 0
Úprava stávajícího přívodu z TS pro stávající "RH" (navýšení z 3x600 A na 3x800 A, , úprava měření, součástí díla není zapojení v trafostanici) | ks |  | 1 |  | 0 |  | 0 | 0
Zvonkové tlačítko | ks |  | 1 |  | 0 |  | 0 | 0
Zvonek | ks |  | 2 |  | 0 |  | 0 | 0
Kabelové drážky ve zdivu | m |  | 165 |  | 0 |  | 0 | 0
Dokladová část (návody, protokoly) | kpl |  | 1 |  | 0 |  | 0 | 0
Vypracování dokumentace skutečného stavu-3 paré | kpl |  | 1 |  | 0 |  | 0 | 0
Vypracování výchozí revizní zprávy | kpl |  | 1 |  | 0 |  | 0 | 0
Celkem |  |  |  |  | 0 |  | 0 | 0

## ČÁST A-GASTRO
Area Poz | Popis | Ks | Rozměry (mm) | 230V/1N (kW) | 400V/3N (kW) | Celkem El. (kW) | Plyn (Kw) | Plyn celkem (kW) | SV | SV změkčená | TV | Odpad | Cena / ks | Cena celkem
1S.04-Mytí Termoportů - chl. odpadky
1 | NAMÁČECÍ STŮL 1 DŘEZ 1100X500MM, 1200MM | 1 | 1200x700x900 | 0 | 0 | 0 |  |  | 1/2" |  | 1/2" | 50 |  | 0
2015-01-01 | MIX.BATERIE PÁKOVÁ, RAMÉNKO+SPRCHA, 3/4 | 1 | 800x465x1400 | 0 | 0 | 0 | [7 empty] | 0
2015-02-01 | SIFON PLASTOVÝ | 1 | 190x380x90 | 0 | 0 | 0 | [7 empty] | 0
2 | PODLAH.VPUSŤ+ROŠT, SPODNÍ ODPAD, 400X950 | 1 | 400x950x265 | 0 | 0 | 0 | [5 empty] | 100mm |  | 0
4 | PODLAH.VPUSŤ+ROŠT, SPODNÍ ODPAD, 300X300 | 1 | 300x300x265 | 0 | 0 | 0 | [5 empty] | 100mm |  | 0
5 | MAXIREEL-SAMONAVÍJECÍ HADICE+PISTOLE 10M | 1 | 430x430x460 | 0 | 0 | 0 |  |  | 1/2" |  | 1/2" |  |  | 0
1S.03-Příjem
1 | PODLAHOVÁ VÁHA MAX 150Kg FCE TARA | 1 | 820x820x150 | 0.2 | 0 | 0.2 | [7 empty] | 0
2 | PRACOVNÍ STŮL SE ZADNÍM LÍMCEM, 1000MM | 1 | 1000x700x900 | 0 | 0 | 0 | [7 empty] | 0
2015-01-02 | SPODNÍ POLICE KE STOLU 1000MM | 1 | 880x540x40 | 0 | 0 | 0 | [7 empty] | 0
2015-02-02 | ZÁSUVKA PRO GN1/1 400MM | 1 | 400x600x100 | 0 | 0 | 0 | [7 empty] | 0
3 | SKŘÍŇKA NA STĚNU 2 POSUVNÉ DVEŘE, 1000MM | 1 | 1000x400x650 | 0 | 0 | 0 | [7 empty] | 0
1S.28-Hrubá zelenina
2 | PODLAH.VPUSŤ+ROŠT, SPODNÍ ODPAD, 400X950 | 1 | 400x950x265 | 0 | 0 | 0 | [5 empty] | 100mm |  | 0
3 | ŠKRABKA ZELENINY+BRUSNÝ KOTOUČ,25KG-400V | 1 | 565x880x1425 | 0 | 0.9 | 0.9 |  |  | 3/4" |  |  | 50mm |  | 0
2015-02-04 | MIX.BATERIE PÁKOVÁ, JEDNOOTVOROVÁ, 3/4 | 1 | 600x390x700 | 0 | 0 | 0 | [7 empty] | 0
5 | PODLAH.VPUSŤ+ROŠT, SPODNÍ ODPAD, 400X950 | 1 | 400x950x265 | 0 | 0 | 0 | [5 empty] | 100mm |  | 0
5 | PODLAH.VPUSŤ+ROŠT, SPODNÍ ODPAD,400X1400 | 1 | 400x1400x265 | 0 | 0 | 0 | [5 empty] | 100mm |  | 0
6 | PRACOVNÍ STŮL SE ZADNÍM LÍMCEM, 900MM | 1 | 900x700x900 | 0 | 0 | 0 | [7 empty] | 0
7 | VOZÍK NAMÁČECÍ / MOBILNÍ DŘEZ 110 L | 1 | 760x610x610 | 0 | 0 | 0 | [7 empty] | 0
8 | ROŠT NA PRAMBORY DŘEVĚNÝ | 2 | 1900x900x50 | 0 | 0 | 0 | [7 empty] | 0
9 | PODLAH.VPUSŤ+ROŠT, SPODNÍ ODPAD, 300X300 | 1 | 300x300x265 | 0 | 0 | 0 | [5 empty] | 100mm |  | 0
1S.24-Čistá zelenina
1 | MOBILNÍ NÁDOBA NA ODPADKY S VÍKEM, 60 L | 1 | 450x450x640 | 0 | 0 | 0 | [7 empty] | 0
2 | PRAC.STŮL S DŘEZEM VLEVO 1800MM, LÍMEC | 1 | 1800x700x900 | 0 | 0 | 0 |  |  | 1/2" |  | 1/2" | 50 |  | 0
2015-01-02 | SPODNÍ POLICE KE STOLU 1800MM | 1 | 1680x540x40 | 0 | 0 | 0 | [7 empty] | 0
2015-02-02 | SIFON PLASTOVÝ 1,5 | 1 | 190x190x90 | 0 | 0 | 0 | [7 empty] | 0
2015-03-02 | MIX.BATERIE PÁKOVÁ, JEDNOOTVOROVÁ, 3/4 | 1 | 450x350x700 | 0 | 0 | 0 | [7 empty] | 0
3 | SKŘÍŇKA NA STĚNU 2 POSUVNÉ DVEŘE, 1000MM | 1 | 1000x400x650 | 0 | 0 | 0 | [7 empty] | 0
4 | PRACOVNÍ STŮL SE ZADNÍM LÍMCEM, 1700MM | 1 | 1700x700x900 | 0 | 0 | 0 | [7 empty] | 0
2015-01-04 | SPDNÍ POLICE KE STOLU 1700 | 1 | 1580x540x40 | 0 | 0 | 0 | [7 empty] | 0
5 | KRÁJEČ ZELENINY STOLNÍ,VAR.RYCHLOST,500W | 1 | 252x500x502 | 0.5 | 0 | 0.5 | [7 empty] | 0
6 | REGÁL ROVNÝ-4 POLICE/STOJKY-373X1606MM | 1 | 1606x373x1700 | 0 | 0 | 0 | [7 empty] | 0
7 | VOZÍK REGÁLOVÝ NA 17 GN 1/1 | 1 | 452x617x1590 | 0 | 0 | 0 | [7 empty] | 0
8 | UMYVADLO NÁSTĚNNÉ, NEREZOVÉ | 1 | 450x450x400 | 0 | 0 | 0 |  |  | 1/2" |  | 1/2" | 50 |  | 0
1S.23-Přípravan masa
1 | PODLAH.VPUSŤ+ROŠT, SPODNÍ ODPAD, 400X500 | 1 | 400x500x265 | 0 | 0 | 0 | [5 empty] | 100mm |  | 0
2 | MYCÍ STŮL S 1 DŘEZEM 600X500MM, 1200MM | 1 | 1200x700x900 | 0 | 0 | 0 |  |  | 1/2" |  | 1/2" | 50 |  | 0
2015-01-02 | MIX.BATERIE PÁKOVÁ, JEDNOOTVOROVÁ, 3/4 | 1 | 600x390x700 | 0 | 0 | 0 | [7 empty] | 0
3 | PRACOVNÍ STŮL SE ZADNÍM LÍMCEM, 1300MM | 1 | 1300x700x900 | 0 | 0 | 0 | [7 empty] | 0
2015-01-03 | SPDNÍ POLICE KE STOLU 1300 | 1 | 1180x540x40 | 0 | 0 | 0 | [7 empty] | 0
4 | ŘEZNICKÝ ŠPALEK S PODSTAVCEM, DŘEVĚNÝ | 1 | 500x700x900 | 0 | 0 | 0 | [7 empty] | 0
5 | STŮL K PŘÍPRAVĚ MASA 1800MM, LÍMEC | 1 | 1800x700x900 | 0 | 0 | 0 | [7 empty] | 0
2015-01-05 | MOBILNÍ NÁDOBA NA ODPADKY S VÍKEM, 60 L | 1 | 450x450x640 | 0 | 0 | 0 | [7 empty] | 0
2015-02-05 | 3-STRANNÝ RÁM KE STOLU 1800MM | 1 | 1680x540x40 | 0 | 0 | 0 | [7 empty] | 0
6 | KUTR/MIXER 17,5 L, VARIAB.RYCHLOST, 400V | 1 | 416x680x603 | 0 | 3 | 3 | [7 empty] | 0
2015-01-06 | MOBILNÍ NEREZOVÝ PODSTAVEC | 1 | 445x525x690 | 0 | 0 | 0 | [7 empty] | 0
7 | PRACOVNÍ STŮL SE ZADNÍM LÍMCEM, 1000MM | 1 | 1000x700x900 | 0 | 0 | 0 | [7 empty] | 0
2015-01-07 | SPODNÍ POLICE KE STOLU 1000MM | 1 | 880x540x40 | 0 | 0 | 0 | [7 empty] | 0
7 | REGÁL ROVNÝ-4 POLICE/2 STOJKY-373X950MM | 1 | 950x373x1700 | 0 | 0 | 0 | [7 empty] | 0
8 | VOZÍK REGÁLOVÝ NA 17 GN 1/1 | 2 | 452x617x1590 | 0 | 0 | 0 | [7 empty] | 0
9 | REGÁL ROVNÝ-4 POLICE/STOJKY-373X1696MM | 1 | 1696x373x1700 | 0 | 0 | 0 | [7 empty] | 0
10 | SKŘÍŇKA NA STĚNU OTEVŘENÁ 800 MM | 1 | 800x400x650 | 0 | 0 | 0 | [7 empty] | 0
11 | PODLAHOVÁ VÁHA MAX 60Kg FCE TARA | 1 | 720x520x150 | 0.2 | 0 | 0.2 | [7 empty] | 0
1S.03-Chodba
1 | PRAC.STŮL S DŘEZEM VPRAVO 1800MM, LÍMEC | 1 | 1800x700x900 | 0 | 0 | 0 |  |  | 1/2" |  | 1/2" | 50 |  | 0
2015-01-01 | 3-STRANNÝ RÁM KE STOLU 1800MM | 1 | 1680x540x40 | 0 | 0 | 0 | [7 empty] | 0
2015-02-01 | SIFON PLASTOVÝ 1,5 | 1 | 190x190x90 | 0 | 0 | 0 | [7 empty] | 0
2015-03-01 | MIX.BATERIE PÁKOVÁ, JEDNOOTVOROVÁ, 3/4 | 1 | 450x350x700 | 0 | 0 | 0 | [7 empty] | 0
2 | MOBILNÍ NÁDOBA NA ODPADKY S VÍKEM, 60 L | 1 | 450x450x640 | 0 | 0 | 0 | [7 empty] | 0
3 | CHLADICÍ MÍSTNOST 163X203, -2+2°C | 1 | 1750x2150x2150 | 0.85 | 0 | 0.85 | [5 empty] | 50 |  | 0
2015-01-03 | REGÁL AL,PLAST.POLICE-CHL.MÍST.163X203 | 1 | 1x373x1550 | 0 | 0 | 0 | [7 empty] | 0
4 | POLICE NA STENU PLNÁ 1800 MM | 1 | 1800x400x30 | 0 | 0 | 0 | [7 empty] | 0
5 | MRAZICÍ MÍSTNOST 243X203 -18-20°C | 1 | 2630x2230x2230 | 0 | 1.6 | 1.6 | [5 empty] | 50 |  | 0
2015-01-05 | REGÁL AL,PLAST.POLICE-CHL.MÍST.243X203 | 1 | 1x373x1550 | 0 | 0 | 0 | [7 empty] | 0
6 | CHLAD.SKŘÍŇ 670L,-2°+10°C, DIGITAL,NEREZ | 4 | 710x837x2050 | 0.21 | 0 | 0.84 | [7 empty] | 0
1S.08-Suchý sklad
1 | REGÁL ROVNÝ-4 POLICE/2 STOJKY-373X1216MM | 1 | 1216x373x1700 | 0 | 0 | 0 | [7 empty] | 0
2 | REGÁL ROVNÝ-4 POLICE/2 STOJKY-475X1037MM | 1 | 1037x475x1700 | 0 | 0 | 0 | [7 empty] | 0
3 | REGÁL ROVNÝ-4 POLICE/2 STOJKY-373X862MM | 1 | 862x373x1700 | 0 | 0 | 0 | [7 empty] | 0
4 | REGÁL ROVNÝ-4 POLICE/STOJKY-475X1960MM | 1 | 1960x475x1700 | 0 | 0 | 0 | [7 empty] | 0
5 | REGÁL ROVNÝ-4 POLICE/2 STOJKY-475X1569MM | 1 | 1569x475x1700 | 0 | 0 | 0 | [7 empty] | 0
6 | REGÁL ROVNÝ-4 POLICE/2 STOJKY-475X1569MM | 1 | 1569x475x1700 | 0 | 0 | 0 | [7 empty] | 0
7 | REGÁL ROHOVÝ- 4 POLICE/STOJKY-475X1188MM | 1 | 1188x475x1700 | 0 | 0 | 0 | [7 empty] | 0
8 | REGÁL ROVNÝ-4 POLICE/STOJKY-475X1960MM | 1 | 1960x475x1700 | 0 | 0 | 0 | [7 empty] | 0
1S.16-Studená kuchyně
1 | CHLAZ.STŮL 440L,1 DVEŘE +4 ZÁSUVKY,LÍMEC | 1 | 1759x700x950 | 0.34 | 0 | 0.34 | [7 empty] | 0
2 | SKŘÍŇKA NA STĚNU 2 POSUVNÉ DVEŘE, 1800MM | 2 | 1800x400x650 | 0 | 0 | 0 | [7 empty] | 0
3 | PRACOVNÍ STŮL SE ZADNÍM LÍMCEM, 1100MM | 1 | 1100x700x900 | 0 | 0 | 0 | [7 empty] | 0
5 | PRACOVNÍ STŮL SE ZADNÍM LÍMCEM, 1300MM | 1 | 1300x700x900 | 0 | 0 | 0 | [7 empty] | 0
2015-01-05 | SPODNÍ POLICE KE STOLU 1300MM | 1 | 1180x540x40 | 0 | 0 | 0 | [7 empty] | 0
2015-02-05 | ZÁSUVKA PRO GN1/1 400MM | 1 | 400x643x147 | 0 | 0 | 0 | [7 empty] | 0
6 | PRAC.STŮL S DŘEZEM VPRAVO 1400MM, LÍMEC | 1 | 1400x700x900 | 0 | 0 | 0 |  |  | 1/2" |  | 1/2" | 50 |  | 0
2015-01-06 | SPODNÍ POLICE KE STOLU 1400MM | 1 | 1280x540x40 | 0 | 0 | 0 | [7 empty] | 0
2015-02-06 | SIFON PLASTOVÝ 1,5 | 1 | 190x190x90 | 0 | 0 | 0 | [7 empty] | 0
2015-03-06 | MIX.BATERIE PÁKOVÁ, JEDNOOTVOROVÁ, 3/4 | 1 | 450x350x700 | 0 | 0 | 0 | [7 empty] | 0
7 | MOBILNÍ NÁDOBA NA ODPADKY S VÍKEM, 60 L | 1 | 450x450x640 | 0 | 0 | 0 | [7 empty] | 0
8 | CHLADICÍ MÍSTNOST 243X203, -2+2°C | 1 | 2550x2150x2150 | 0.85 | 0 | 0.85 | [5 empty] | 50 |  | 0
2015-01-08 | REGÁL AL,PLAST.POLICE-CHL.MÍST.243X203 | 1 | 1x373x1550 | 0 | 0 | 0 | [7 empty] | 0
9 | VOZÍK SERVÍR. 2-POLICOVÝ S DRŽADLY, 600 | 1 | 695x695x916 | 0 | 0 | 0 | [7 empty] | 0
10 | CHLAD.SKŘÍŇ 670L,-2°+10°C, DIGITAL,NEREZ | 1 | 710x837x2050 | 0.21 | 0 | 0.21 | [7 empty] | 0
11 | UMYVADLO NÁSTĚNNÉ, NEREZOVÉ | 1 | 450x450x400 | 0 | 0 | 0 |  |  | 1/2" |  | 1/2" | 50 |  | 0
13 | PODLAH.VPUSŤ+ROŠT, SPODNÍ ODPAD, 300X300 | 1 | 300x300x265 | 0 | 0 | 0 | [5 empty] | 100mm |  | 0
1S.06-Úklid, úpravna vody
1 | ZMĚKČOVAČ MIN. PROVOZNÍ PRŮTOK 35l/min - automat | 1 | 457x457x1372 | 0.2 | 0 | 0.2 |  |  | 3/4" |  |  | 50 |  | 0
1S.09-Přípravna těsta
1 | PRACOVNÍ STŮL SE ZADNÍM LÍMCEM, 1600MM | 3 | 1600x700x900 | 0 | 0 | 0 | [7 empty] | 0
2015-01-01 | SPODNÍ POLICE KE STOLU 1600MM | 3 | 1480x540x40 | 0 | 0 | 0 | [7 empty] | 0
2015-02-01 | ZÁSUVKA PRO GN1/1 400MM | 3 | 400x600x100 | 0 | 0 | 0 | [7 empty] | 0
2 | SKŘÍŇKA NA STĚNU 2 POSUVNÉ DVEŘE, 1000MM | 1 | 1000x400x650 | 0 | 0 | 0 | [7 empty] | 0
3 | STOLNÍ VÁHA DO 15 Kg, FCE TARA | 1 | 290x330x70 | 0.2 | 0 | 0.2 | [7 empty] | 0
4 | PRACOVNÍ STŮL SE ZADNÍM LÍMCEM, 1300MM | 1 | 1300x700x900 | 0 | 0 | 0 | [7 empty] | 0
2015-01-04 | SPODNÍ POLICE KE STOLU 1300MM | 1 | 1180x540x40 | 0 | 0 | 0 | [7 empty] | 0
2015-02-04 | ZÁSUVKA PRO GN1/1 400MM | 1 | 400x600x100 | 0 | 0 | 0 | [7 empty] | 0
5 | PRACOVNÍ STŮL ZADNÍ LÍMEC, 1800MM - ŽULOVÁ DESKA | 1 | 1800x700x900 | 0 | 0 | 0 | [7 empty] | 0
2015-01-05 | SPODNÍ POLICE KE STOLU 1800MM | 1 | 1680x540x40 | 0 | 0 | 0 | [7 empty] | 0
2015-02-05 | ZÁSUVKA PRO GN1/1 400MM | 1 | 400x600x100 | 0 | 0 | 0 | [7 empty] | 0
6 | VOZÍK REGÁLOVÝ NA 17 GN 1/1 | 1 | 452x617x1590 | 0 | 0 | 0 | [7 empty] | 0
7 | REGÁL ROVNÝ-4 POLICE/STOJKY-373X2935MM | 1 | 2935x373x1700 | 0 | 0 | 0 | [7 empty] | 0
8 | PRAC.STŮL S DŘEZEM VPRAVO 1400MM, LÍMEC | 1 | 1400x700x900 | 0 | 0 | 0 |  |  | 1/2" |  | 1/2" | 50 |  | 0
2015-01-08 | SPODNÍ POLICE KE STOLU 1400MM | 1 | 1280x540x40 | 0 | 0 | 0 | [7 empty] | 0
2015-02-08 | SIFON PLASTOVÝ 1,5 | 1 | 190x190x90 | 0 | 0 | 0 | [7 empty] | 0
2015-03-08 | MIX.BATERIE PÁKOVÁ, JEDNOOTVOROVÁ, 3/4 | 1 | 450x350x700 | 0 | 0 | 0 | [7 empty] | 0
9 | UMYVADLO NÁSTĚNNÉ, NEREZOVÉ | 1 | 450x450x400 | 0 | 0 | 0 |  |  | 1/2" |  | 1/2" | 50 |  | 0
10 | SKŘÍŇKA NA STĚNU OTEVŘENÁ 800 MM | 1 | 800x400x650 | 0 | 0 | 0 | [7 empty] | 0
11 | SPIRÁL.HNĚTAČ 10L, 2 RYCHLOSTI, 400V | 1 | 537x968x1043 | 0 | 2 | 2 | [7 empty] | 0
12 | MAXIREEL-SAMONAVÍJECÍ HADICE+PISTOLE 10M | 1 | 430x430x460 | 0 | 0 | 0 |  |  | 1/2" |  | 1/2" |  |  | 0
13 | PLANET.MIXER 60L,H, 400V | 1 | 685x1050x1445 | 0 | 4 | 4 | [7 empty] | 0
14 | PODLAH.VPUSŤ+ROŠT, SPODNÍ ODPAD, 400X950 | 1 | 400x950x265 | 0 | 0 | 0 | [5 empty] | 100mm |  | 0
15 | Elektrická multifunkční tlaková pánev s míchadlem | 1 | 1445x1290x1030 | 0 | 13.8 | 13.8 |  |  | 3/4" |  | 3/4" |  |  | 0
18 | PODLAH.VPUSŤ+ROŠT, SPODNÍ ODPAD,400X1400 | 2 | 400x1400x265 | 0 | 0 | 0 | [5 empty] | 100mm |  | 0
19 | Elektrický hranatý kotel s nepř. ohřev. 270L | 2 | 1400x900x800 | 0 | 32 | 64 |  |  | 3/4" |  | 3,4" |  |  | 0
21 | KONVEKTOMAT S NÁSTŘIKEM, EL, 10XGN1/1 | 1 | 898x915x1058 | 0 | 17.5 | 17.5 |  |  | 3/4" | 3/4" |  | 50 |  | 0
2015-01-21 | PODESTAVBA VYHŘÍVANÁ - PRO 6&10 GN1/1 | 1 | 897x845x803 | 2.5 | 0 | 2.5 |  |  | 3/4" |  |  |  |  | 0
22 | BANKETOVÝ VOZÍK 10 GN 2/1, VYHŘÍVANÝ | 1 | 770x885x1570 | 2.7 | 0 | 8.1 | [7 empty] | 0
23 | CHLADICÍ MÍSTNOST 203X203, -2+2°C | 1 | 2150x2150x2150 | 0.85 | 0 | 0.85 | [5 empty] | 50 |  | 0
2015-01-23 | REGÁL AL,PLAST.POLICE-CHL.MÍST.203X203 | 1 | 1x373x1550 | 0 | 0 | 0 | [7 empty] | 0
24 | CHLADICÍ MÍSTNOST 203X203, -2+2°C | 1 | 2150x2150x2150 | 0.85 | 0 | 0.85 | [7 empty] | 0
2015-01-24 | REGÁL AL,PLAST.POLICE-CHL.MÍST.203X203 | 1 | 1x373x1550 | 0 | 0 | 0 | [7 empty] | 0
25 | PRACOVNÍ STŮL NA KOLEČKÁCH, 1200MM | 1 | 1200x700x900 | 0 | 0 | 0 | [7 empty] | 0
2015-01-25 | SPODNÍ POLICE KE STOLU 1200MM | 2 | 1080x700x900 | 0 | 0 | 0 | [7 empty] | 0
1S.18-Varna
1 | SKŘÍŇKA NA STĚNU 2 POSUVNÉ DVEŘE, 1000MM | 1 | 1000x400x650 | 0 | 0 | 0 | [7 empty] | 0
2 | PRAC.STŮL S DŘEZEM VLEVO 1800MM, LÍMEC | 1 | 1800x700x900 | 0 | 0 | 0 |  |  | 1/2" |  | 1/2" | 50 |  | 0
2015-01-02 | SPODNÍ POLICE KE STOLU 1800MM | 1 | 1680x540x40 | 0 | 0 | 0 | [7 empty] | 0
2015-02-02 | SIFON PLASTOVÝ 1,5 | 1 | 190x190x90 | 0 | 0 | 0 | [7 empty] | 0
2015-03-02 | MIX.BATERIE PÁKOVÁ, JEDNOOTVOROVÁ, 3/4 | 1 | 450x350x700 | 0 | 0 | 0 | [7 empty] | 0
3 | PRACOVNÍ STŮL SE ZADNÍM LÍMCEM, 1800MM | 1 | 1800x700x900 | 0 | 0 | 0 | [7 empty] | 0
2015-01-03 | SPODNÍ POLICE KE STOLU 1800MM | 1 | 1680x540x40 | 0 | 0 | 0 | [7 empty] | 0
2015-02-03 | ZÁSUVKA PRO GN1/1 400MM | 1 | 400x600x100 | 0 | 0 | 0 | [7 empty] | 0
4 | PRACOVNÍ STŮL SE ZADNÍM LÍMCEM, 1300MM | 2 | 1300x700x900 | 0 | 0 | 0 | [7 empty] | 0
2015-01-04 | SPODNÍ POLICE KE STOLU 1300MM | 2 | 1180x540x40 | 0 | 0 | 0 | [7 empty] | 0
5 | UMYVADLO NÁSTĚNNÉ, NEREZOVÉ | 1 | 450x450x400 | 0 | 0 | 0 |  |  | 1/2" |  | 1/2" | 50 |  | 0
6 | PRACOVNÍ STŮL SE ZADNÍM LÍMCEM, 1400MM | 1 | 1400x700x900 | 0 | 0 | 0 | [7 empty] | 0
2015-01-06 | SPODNÍ POLICE KE STOLU 1400MM | 1 | 1280x540x40 | 0 | 0 | 0 | [7 empty] | 0
2015-02-06 | ZÁSUVKA PRO GN1/1 400MM | 1 | 400x600x100 | 0 | 0 | 0 | [7 empty] | 0
8 | SPORÁK, G4, ELEKTRICKÁ TROUBA, 800MM | 1 | 800x930x850 | 0 | 6 | 0 | 40 | 40 | [5 empty] | 0
9 | FRITÉZA, EL, 2X18L, | 1 | 800x930x850 | 0 | 33 | 33 | [7 empty] | 0
10 | KOTEL,EL,100L, MB, | 1 | 800x930x850 | 0 | 21.5 | 21.5 |  |  | 1/2" |  | 1/2" |  |  | 0
11 | KOTEL,EL,150L, MB, | 1 | 800x930x850 | 0 | 21.5 | 21.5 |  |  | 1/2" |  | 1/2" |  |  | 0
12 | PODLAH.VPUSŤ+ROŠT, SPODNÍ ODPAD, 400X950 | 3 | 400x950x265 | 0 | 0 | 0 | [5 empty] | 100mm |  | 0
13 | PODLAH.VPUSŤ+ROŠT, SPODNÍ ODPAD, 400X900 | 1 | 400x900x265 | 0 | 0 | 0 | [5 empty] | 100mm |  | 0
14 | Elektrická multifunkční pánev | 2 | 1542x914x1100 | 0 | 42 | 84 |  |  | 3/4" |  | 3/4" | 50 |  | 0
16 | ZAVÁŽECÍ KLEC, 20X1/1, 63MM, PODÉLNÁ | 3 | 545x790x1700 | 0 | 0 | 0 | [7 empty] | 0
17 | KONVEKTOMAT S BOJLEREM, EL, 20X1/1 | 1 | 993x957x1795 | 0 | 34.5 | 103.5 |  |  | 3/4" | 3/4" |  | 50 |  | 0
18 | PODLAH.VPUSŤ+ROŠT, SPODNÍ ODPAD, 400X500 | 3 | 400x500x265 | 0 | 0 | 0 | [5 empty] | 100mm |  | 0
19 | VOZÍK REGÁLOVÝ NA 8 GN 1/1 S PRAC.DESKOU | 2 | 452x657x900 | 0 | 0 | 0 | [7 empty] | 0
21 | REGÁL ROVNÝ-4 POLICE/STOJKY-475X1606MM | 1 | 1606x373x1700 | 0 | 0 | 0 | [7 empty] | 0
1S.13-Mytí kuchyňského nádobí
1 | PŘEDMÝVACÍ STŮL+DŘEZ K MYČCE, L>P,1400MM | 1 | 1400x867x1123 | 0 | 0 | 0 |  |  | 1/2" |  | 1/2" | 50 |  | 0
2015-01-01 | SIFON PLASTOVÝ 2 | 1 | 100x300x50 | 0 | 0 | 0 | [7 empty] | 0
2015-02-01 | PŘEDOPLACHOVÁ SPRCHA STOLNÍ PRO 1 OTVOR | 1 | 300x200x1150 | 0 | 0 | 0 | [7 empty] | 0
2 | Mycí stroj na černé nádobí průběžný dvouplášťový | 1 | 860x1020x1900 | 0 | 9 | 9 |  |  | 3/4" | 3/4" | 3/4" | 70 |  | 0
3 | VYKLÁDACÍ STŮL K MYČCE S POLICÍ, 900MM | 1 | 900x712x843 | 0 | 0 | 0 | [7 empty] | 0
4 | PODLAH.VPUSŤ+ROŠT, SPODNÍ ODPAD, 400X950 | 1 | 400x950x265 | 0 | 0 | 0 | [5 empty] | 100mm |  | 0
5 | REGÁL ROVNÝ-4 POLICE/STOJKY-475X2935MM | 1 | 2935x475x1700 | 0 | 0 | 0 | [7 empty] | 0
1S.13-Mytí stolního nádobí
1 | ŘEMENOVÝ DOPRAVNÍK, VRATNÁ JEDNOTKA | 1 | 500x460x910 | 0 | 0 | 0 | [7 empty] | 0
2 | ŘEMENOVÝ DOPRAVNÍK, ROVNÝ MODUL 2000MM | 2 | 2000x460x110 | 0 | 0 | 0 | [7 empty] | 0
3 | ŘEMENOVÝ DOPRAVNÍK, OTOČKA 90° | 2 | 910x910x910 | 0 | 0 | 0 | [7 empty] | 0
4 | NEOBSAZENO
5 | ŘEMENOVÝ DOPRAVNÍK, TŘÍDÍCÍ MODUL 1000MM | 1 | 1700x460x110 | 0 | 0 | 0 | [7 empty] | 0
6 | ŘEMEN.DOPRAVNÍK, POHON+VYKLÁDÁNÍ PODNOSŮ | 1 | 500x460x910 | 0.75 | 0 | 0.75 | [7 empty] | 0
7 | TŘÍDÍCÍ STŮL-AUTOMAT, P>L, 4 KOŠE,2130MM | 1 | 2130x1110x910 | 0 | 0 | 0 |  |  | 1/2" |  | 1/2" | 50 |  | 0
8 | 90° VSTUPNÍ OTOČKA, MECHANICKÁ, L>P | 1 | 850x850x914 | 0 | 0 | 0 | [7 empty] | 0
9 | VÁLEČKOVÝ DOPRAVNÍK-KRÁTKÝ VÁLEČEK, 1100 | 1 | 1100x620x910 | 0 | 0 | 0 | [7 empty] | 0
13 | PODLAH.VPUSŤ+ROŠT, SPODNÍ ODPAD, 400X950 | 1 | 400x950x265 | 0 | 0 | 0 | [5 empty] | 100mm |  | 0
14 | PODLAH.VPUSŤ+ROŠT, SPODNÍ ODPAD,400X1850 | 1 | 400x1850x265 | 0 | 0 | 0 | [5 empty] | 100mm |  | 0
15 | VOZÍK NA PŘEPRAVU 300 PODNOSŮ, JEDNOSTR. | 1 | 880x640x835 | 0 | 0 | 0 | [7 empty] | 0
16 | ZÁSOBNÍK-LOWERATOR NA PODNOSY/KOŠE,610MM | 1 | 605x635x910 | 0 | 0 | 0 | [7 empty] | 0
17 | VOZÍK NA ODKLÍZENÍ PODNOSŮ - 10 EN / GN | 4 | 515x610x1460 | 0 | 0 | 0 | [7 empty] | 0
18 | ZÁSOBNÍK TALÍŘŮ VYHŘÍVANÝ, 2-TUBUSOVÝ | 2 | 460x810x900 | 1.6 | 0 | 3.2 | [7 empty] | 0
19 | REGÁL ROVNÝ-4 POLICE/STOJKY-475X2048MM | 1 | 2048x475x1700 | 0 | 0 | 0 | [7 empty] | 0
m1 | VYKLÁDACÍ STŮL K HT MYČCE, 1200MM | 1 | 1200x600x910 | 0 | 0 | 0 | [7 empty] | 0
m2 | Myčka na nádobí jednoplášťová průchozí (SV) | 1 | 625x760x1460 | 0 | 15.5 | 15.5 |  |  | G 3/4" | 3/4" | G 3/4" | 70 |  | 0
m3 | NAKLÁDACÍ STŮL K MYČCE S DŘEZEM,P>L,1200 + sprcha | 1 | 1200x745x1170 | 0 | 0 | 0 | [7 empty] | 0
1S.22-Výdej jídla
1 | TEPLÁ SKŘÍŇ SE ZVLHČOVÁNÍM, 20GN 1/1, MOBILNÍ | 2 | 885x770x1570 | 2.7 | 0 | 5.4 | [7 empty] | 0
3 | MOBILNÍ VÝDEJ.LÁZEŇ, 3 VANY GN1/1,OTEVŘ | 3 | 1195x650x900 | 1.5 | 0 | 4.5 | [7 empty] | 0
4 | CHL.SKŘÍŇ 670L-SKLO,+2°+10°C,DIGIT,NEREZ | 1 | 710x837x2050 | 0.21 | 0 | 0.21 | [7 empty] | 0
5 | VÝDEJNÍ NEREZ DESKA + DĚLENÝ SKLENĚNÝ HYG. ZÁKRYT 3x | 1 | 3520x500x40 | 0 | 0 | 0 | [7 empty] | 0
6 | PRACOVNÍ SKŘÍŇOVÝ STŮL, NEREZ, 1400MM | 1 | 1400x700x900 | 0 | 0 | 0 | [7 empty] | 0
7 | PRACOVNÍ SKŘÍŇOVÝ STŮL, NEREZ, 1600MM | 1 | 1600x700x900 | 0 | 0 | 0 | [7 empty] | 0
8 | VESTAVNÁ CHLAZENÁ VITRÍNA S VANOU - 4 GN | 1 | 1520x700x1565 | 1.31 | 0 | 1.31 | [5 empty] | 50 |  | 0
9 | STOJAN NA PEČIVO/PŘÍBORY/PODNOSY, 862 MM | 1 | 862x750x1900 | 0 | 0 | 0 | [7 empty] | 0
10 | TRUBKOVÝ NEREZOVÝ POJEZD NA PODNOSY | 1 | 8300x300x30 | 0 | 0 | 0 | [7 empty] | 0
11 | PRAC.SKŘÍŇOVÝ STŮL, NEREZ, 2000MM, LÍMEC | 1 | 2000x700x900 | 0 | 0 | 0 | [7 empty] | 0
12 | VESTAVNÝ ZÁSOBNÍK KOŠŮ 665MM | 2 | 665x665x710 | 0 | 0 | 0 | [7 empty] | 0
17 | PREMIX | 1 | 300x620x540 | 1.8 | 0 | 1.8 |  |  | 1/2" |  |  | 50 |  | 0
13 | PRAC.SKŘÍŇOVÝ STŮL, NEREZ, 1600MM, LÍMEC | 1 | 1600x700x900 | 0 | 0 | 0 | [7 empty] | 0
14 | VYHŘÍVANÝ ZÁSOBNÍK NA ČAJ - BRAVILOR-BONAMAT | 2 | 374x374x706 | 1.6 | 0 | 3.2 |  |  | 1/2" |  |  | 50 |  | 0
15 | TRUBKOVÝ NEREZ POJEZD NA PODNOSY | 1 | 3000x300x30 | 0 | 0 | 0 | [7 empty] | 0
16 | PRAC.SKŘÍŇOVÝ STŮL, NEREZ, 1400MM, LÍMEC | 1 | 1400x700x900 | 0 | 0 | 0 | [7 empty] | 0
1S.07-STROJOVNA VZT
1S.27-Sklad konzerv
1 | REGÁL ROVNÝ-4 POLICE/STOJKY-475X1784MM | 2 | 1784x475x1700 | 0 | 0 | 0 | [7 empty] | 0
2 | REGÁL ROVNÝ-4 POLICE/2 STOJKY-475X1569MM | 1 | 1569x475x1700 | 0 | 0 | 0 | [7 empty] | 0
3 | PODLAH.VPUSŤ+ROŠT, SPODNÍ ODPAD, 300X300 | 1 | 300x300x265 | 0 | 0 | 0 | [5 empty] | 100mm |  | 0
1S.08-Denní sklad
1 | REGÁL ROVNÝ-4 POLICE/2 STOJKY-373X1216MM | 1 | 1216x373x1700 | 0 | 0 | 0 | [7 empty] | 0
2 | CHLADICÍ MÍSTNOST 163X203, -2+2°C | 1 | 1750x2150x2150 | 0.85 | 0 | 0.85 | [5 empty] | 50 |  | 0
2015-01-02 | REGÁL AL,PLAST.POLICE-CHL.MÍST.163X203 | 1 | 1x373x1550 | 0 | 0 | 0 | [7 empty] | 0
Vzduchotechnický strop
| Vzduchotechnický strop | 1 | [11 empty] | 0
Revize zařízení
| REVIZE INSTALOVANÝCH ZAŘÍZENÍ | 1 | [11 empty] | 0
CELKEM | [13 empty] | 0
Celkový příkon elektro kW | [5 empty] | 432.71
Součinitel současnosti | [5 empty] | 0.6
Současnost kW | [5 empty] | 259.626
Celkový příkon plyn kW | [7 empty] | 40